## Содержание
ООО «ВЕТЕРРА» Производство и поставка оборудования для систем вентиляции, дымоудаления и кондиционирования
Самарское представительство www.ventcomplekt.ru
443030 г. Самара, ул. Мечникова, 1 оф. 235 тел. (846) 341-43-34; 341-43-58; 341-56-87
e-mail: samara@ventcomplekt.ru
Цены указаны в рублях с учетом НДС
1. | Вентиляторы
● | - | Радиальные: ВР280-46; ВР300-45; ВР80-75; ВР86-77; ВР132-30; ВР140-15
● | - | Крышные: ВКР, ВКР-Инновент; ВКО
● | - | Аксессуары для крышных вентиляторв: клапаны, стаканы, поддоны
● | - | Осевые: ВО-13-284; ВО-12-300; ВО; ОВР; ВОК; ВОФ; ВОТ
● | - | Канальные: Унивент
● | - | Пылевые: ВРП122-45; ВРП122-40; ВРП-122-35
● | - | Дымососы: ДН; ВДН
● | - | Гибкие вставки, виброизоляторы: В; Н; ВГ; ДО; ВР
2. | Дымоудаление
● | - | Радиальные вентиляторы ДУ: ВР280-46; ВР300-45; ВР80-75; ВР86-76
● | - | Осевые вентиляторы ДУ: ВО-13-284
● | - | Крышные вентиляторы ДУ: ВКР; ВКРС; ВКРФ
● | - | Осевые вентиляторы подпора: ВО-25-188; ВОП-13-284; ВОП
● | - | Аксессуары для вентиляторов ДУ
● | - | Клапаны ДУ1: КЛОП; КОМ; КДМ; КЛАД; КДП-5А
● | - | Клапаны ДУ2: КПС; КДМ
3. | Сетевое
● | - | Клапаны: РК; КО; Коп; АЗЕ; КЛ; КВУ; УВК; ДК; КВ
● | - | Заслонки: РК; АЗД
● | - | Шумоглушители: ГТК; ГТП; ГП; ГШп
● | - | Узлы прохода, насадки: УП; НВК
● | - | Решетки: РС-Г; РС-В; РС-ВГ; РН; РС-ГЦ; РС-ВЦ; Р; РН; РА-И; РА-Щ; СТ-КВ; ВСП; ВР
● | - | Дефлекторы и зонты: ЦАГИ
● | - | Гермодвери: Дс; Лс
4. | Тепловое
● | - | Калориферы: КСК; ЭКО; КЭВ
● | - | Тепловентиляторы: КЭВ; ЭКОЦ; АО; СТД
● | - | Тепловые завесы: КЭВ
5. | Фильтровентиляционное оборудование
● | - | Ячейковые фильтры: ФяВ; ФяР; ФяУ; ФяГ; ФяП; ФяЖ; ФяС
● | - | Карманные фильтры: ФяК
● | - | Пылеуловители: ФЭКВ; ФРИП; ФСВ; ФКГ-Т/Н; ПВМ; ПА; ПР; ЗИЛ

## радиальные
вернуться в содержание
Вентиляторы радиальные среднего давления
Наименование | Тип эл.двигателя | Общепромышленные |  | Взрывозащищенные |  |  | Дымоудаления
|  | Стальные | К1 | В | В2 | ВК1 | ДУ-400 | ДУ-600
ВР 280-46-2,5 | 0,37/1500 | 9640.203 | 14414.4 | 12970.068 | 12618.9349 | 17952.8062 | 19261 | 19260.5183
| 0,55/1500 | 9873.6719 | 14663.9794 | 13188.9451 | 12841.0099 | 18174.8812 | 19414.5254 | 19414.5254
| 0,75/1500 | 9873.6719 | 14636.16 | 13188.9451 | 12841.0099 | 18174.8812 | 19414.5254 | 19414.5254
| 2,2/3000 | 10895.0985 | 15700.3294 | 14234.5134 | 13729.3099 | 19063.1812 | 20088.3067 | 20088.3067
| 3,0/3000 | 11712.2397 | 16529.4094 | 16107.3067 | 15802.0099 | 21135.8812 | 20627.3317 | 20627.3317
| 4,0/3000 | 12543.9728 | 17373.2944 | 18434.0195 | 18022.7599 | 23356.6312 | 21175.9821 | 21175.9821
| 5,5/3000 | 12777.4417 | 17610.1744 | 18434.0195 | 18022.7599 | 23356.6312 | 21657.2545 | 21657.2545
ВР 280-46-3,15 Сх1 | 0,37/1000 | 8705.3908 | 17774.6974 | 12313.1643 | 14064.6458 | 20760.0995 | 20088.3067 | 22494.6683
| 0,55/1000 | 8705.3908 | 17774.6974 | 12313.1643 | 14064.6458 | 20760.0995 | 20088.3067 | 22494.6683
| 0,75/1000 | 9490.0558 | 18363.1962 | 13201.4643 | 14952.9458 | 21648.3995 | 20598.4554 | 22773.8063
| 1,1/1500 | 9490.0558 | 18363.1962 | 13201.4643 | 14952.9458 | 21648.3995 | 20598.4554 | 23004.817
| 1,5/1500 | 9741.7408 | 18626.9599 | 13201.4643 | 14952.9458 | 21648.3995 | 21175.9821 | 23389.8348
| 2,2/1500 | 10570.8208 | 19323.7699 | 15274.1643 | 17025.6458 | 23721.0995 | 22331.0357 | 24833.6518
ВР 280-46-4 Сх1 | 1,1/1000 | 12045.2277 | 26214.495 | 15588.0191 | 18184.32 | 29707.9113 | 22485.0429 | 25661.4402
| 1,5/1000 | 12963.1377 | 27132.405 | 17629.92 | 20294.1907 | 31780.6113 | 23081.8205 | 26258.2179
| 2,2/1000 | 14177.1477 | 28384.8113 | 19881.4691 | 22514.9407 | 34001.3613 | 23871.1071 | 27047.5045
| 4,0/1500 | 14043.9027 | 28213.17 | 19881.4691 | 22514.9407 | 34001.3613 | 23871.1071 | 27047.5045
| 5,5/1500 | 16294.2627 | 30463.53 | 21954.1691 | 24587.6407 | 36074.0613 | 24256.125 | 28010.0491
| 7,5/1500 | 18070.8627 | 32240.13 | 32917.2716 | 35550.7432 | 47037.1638 | 25218.6696 | 29453.8661
ВР 280-46-5 Сх1 | 4,0/1000 | 18648.3221 | 38670.2 | 24462.2497 | 28599.8223 | 44367.5366 | 23104.6139 | 24056.8783
| 5,5/1000 | 21317.7091 | 41305.49 | 35259.84 | 39140.64 | 55330.6391 | 25600.4719 | 26420.1667
| 7,5/1000 | 22512.4271 | 42534.305 | 37335.1972 | 41469.12 | 56992.32 | 26980.5911 | 27819.8395
| 11,0/1500 | 22831.7279 | 42297.425 | 37335.1972 | 41472.7698 | 56992.32 | 27039.6161 | 27907.0568
| 15,0/1500 | 32120.8721 | 52142.75 | 43146.1597 | 47283.7323 | 63051.4466 | 36739.9554 | 37384.3042
| 18,5/1500 | 34682.1371 | 54704.015 | 46825.2022 | 50962.7748 | 66730.4891 | 39711.3402 | 40707.5529
| 22,0/1500 | 40944.6521 | 60096.96 | 51200.0797 | 55337.6523 | 71105.3666 | 46194.0054 | 47448.8596
| 30,0/1500 | 46765.9781 | 66787.856 | 59972.0422 | 64109.6148 | 79877.3291 | 52431.1404 | 53118.318
ВР 280-46-6,3 Сх1 | 4,0/750 | 26514.8831 | 70561.5393 | 40537.032 | 50490.8789 | 83944.4738 | 32715.041 | 47392.5019
| 5,5/750 | 27884.8779 | 72042.0393 | 42446.877 | 52400.7239 | 85616.2596 | 34172.5856 | 36222.48
| 7,5/750 | 39221.5824 | 82651.8151 | 48257.8395 | 58211.6864 | 90950.7232 | 45789.895 | 46524.7418
| 11,0/750 | 42756.5004 | 85662.1051 | 52974.7125 | 62928.5594 | 95599.6733 | 49062.3287 | 49797.1756
| 11,0/1000 | 36723.4629 | 80880.6243 | 48413.292 | 58367.1389 | 91151.9843 | 42598.36 | 43333.2068
| 15,0/1000 | 39876.9279 | 82823.9984 | 51936.882 | 61890.7289 | 94576.7875 | 45977.0725 | 46711.9193
| 18,5/1000 | 49026.4179 | 91890.8339 | 60686.637 | 70640.4839 | 103200.546 | 55780.0975 | 56514.9443
| 22,0/1000 | 55331.8674 | 98056.3868 | 85566.0472 | 96593.6489 | 128779.9855 | 62535.9362 | 64507.5516
| 30,0/1000 | 60944.4429 | 103588.1412 | 88405.3972 | 99650.8814 | 131793.1938 | 68549.41 | 70439.7105
ВР 280-46-8 Сх1 | 15,0/750 | 58156.4858 | 127246.553 | 69625.097 | 86948.2285 | 138184.2286 | 65314.7808 | 66392.4735
| 18,5/750 | 70385.4158 | 139299.3864 | 95578.262 | 112901.3935 | 163763.668 | 78417.2058 | 79309.2944
| 22,0/750 | 71096.0558 | 139999.7932 | 98635.4945 | 115958.626 | 166776.8764 | 79178.6058 | 80070.6944
| 30,0/750 | 83051.0933 | 151782.6781 | 105097.877 | 122421.0085 | 173146.2005 | 91987.5745 | 92879.6631
| 37,0/750 | 109484.746 | 179412.2666 | 133490.906 | 150814.0375 | 204068.963 | 122023.2183 | 122915.3069
| 30,0/1000 | 69585.9458 | 138511.4287 | 98635.4945 | 115958.626 | 166776.8764 | 77560.6308 | 78763.5574
| 37,0/1000 | 81629.8133 | 150381.8645 | 105097.877 | 122421.0085 | 173146.2005 | 90464.7745 | 91356.8631
| 45,0/1000 | 98041.1558 | 166556.8837 | 133490.906 | 150814.0375 | 204068.963 | 108048.3558 | 111319.3362
| 55,0/1000 | 114189.274 | 182956.6167 | 142079.2865 | 159402.418 | 212657.3435 | 125242.4052 | 128094.7132
| 75,0/1000 | 136318.0028 | 204282.5441 | 186463.196 | 203786.3275 | 254861.6847 | 146912.8099 | 149951.3519
ВР 280-46-10 Сх5 | 11,0/750 | 154663.4381 | 249522.437 | 0 | 0 | 0 | 163331.3768 | 196006.1579
| 15,0/750 | 147749.4705 | 256280.9195 | 0 | 0 | 0 | 179728.0406 | 196006.1579
| 18,5/750 | 150187.3643 | 268509.8495 | 0 | 0 | 0 | 181546.3228 | 217866.0263
| 22,0/750 | 148134.1087 | 269220.4895 | 0 | 0 | 0 | 199437.4399 | 217866.0263
| 30,0/750 | 205720.53 | 296570.5592 | 0 | 0 | 0 | 240365.7617 | 288440.8471
| 37,0/750 | 193901.437 | 325810.8472 | 0 | 0 | 0 | 264755.343 | 288440.8471
| 45,0/750 | 184749.7731 | 329634.7542 | 0 | 0 | 0 | 251872.8375 | 314686.9528
| 55,0/750 | 226537.0309 | 356414.5166 | 0 | 0 | 0 | 314962.8664 | 341609.7381
| 75,0/750 | 226176.5505 | 377554.9158 | 0 | 0 | 0 | 298453.1485 | 373107.7159
| 90,0/750 | 266227.4589 | 420701.2952 | 0 | 0 | 0 | 329780.4367 | 401345.7197
ВР 280-46-12,5 Сх5 | 30,0/750 | 225141.0427 | 479184.1301 | 0 | 0 | 0 | 294026.635 | 352840.2745
| 37,0/750 | 213954.8566 | 512154.6111 | 0 | 0 | 0 | 356052.9206 | 387007.4344
| 45,0/750 | 220412.0379 | 523604.5639 | 0 | 0 | 0 | 354483.8302 | 387007.4344
| 55,0/750 | 246720.9749 | 544485.8686 | 0 | 0 | 0 | 349430.2278 | 419321.6862
| 75,0/750 | 250362.2249 | 571936.9715 | 0 | 0 | 0 | 378596.7111 | 463648.8464
| 90,0/750 | 310304.3075 | 622566.4721 | 0 | 0 | 0 | 395617.6865 | 494161.0111
Вентиляторы радиальные среднего давления
Наименование | Тип эл.двигателя | Общепромышленные |  | Взрывозащищенные |  |  | Дымоудаления
|  | Стальные | К1 | В | В2 | ВК1 | ДУ-400 | ДУ-600
ВР 300-45-2,5 Сх1 | 0,55/1500(АИР71A4) | 7854.5946 | 14619.6149 | 11439.9 | 12769.3969 | 18130.5167 | 21848.5929 | 19495.6467
| 0,75/1500(АИР71B4) | 7905.4459 | 14619.6149 | 11968.2 | 12769.3969 | 18130.5167 | 21880.4143 | 19495.6467
| 3,0/3000(АИР90L2) | 9775.0184 | 16465.6911 | 16083 | 16249.5 | 21526.2 | 23269.95 | 20713.5205
| 4,0/3000(АИР100S2) | 10715.3234 | 17328.9299 | 16537.7683 | 17951.1469 | 24506.1 | 23906.3786 | 21264.4634
| 5,5/3000(АИР100L2) | 10844.3422 | 17565.8099 | 19216.8 | 18834.3 | 25088.4 | 24050.6357 | 21747.7467
ВР 300-45-3,15 Сх1 | 0,55/1000(АИР71B6) | 8727.9624 | 17217.9748 | 12406.5 | 14012.4574 | 20745.1445 | 22856.2714 | 22588.6595
| 0,75/1000(АИР80A6) | 9512.6274 | 18002.6398 | 13133.1529 | 14900.7574 | 21633.4445 | 23280.5571 | 22868.9638
| 1,5/1500(АИР80B4) | 9764.3124 | 18254.3248 | 13315.5 | 15164.1 | 21633.4445 | 23906.3786 | 23487.5664
| 2,2/1500(АИР90L4) | 10593.3924 | 19161.3036 | 15205.8529 | 16973.4574 | 23706.1445 | 25283.1857 | 24937.4162
ВР 300-45-4 Сх1 | 1,5/1000(АИР90L6) | 12996.7653 | 27022.5648 | 18596.7 | 20918.7 | 31858.9226 | 25998.1071 | 26367.9346
| 2,2/1000(АИР100L6) | 14210.7753 | 28306.5552 | 20169 | 22518.6228 | 34079.6726 | 27037.6071 | 27160.5192
| 4,0/1500(АИР100L4) | 14077.5303 | 28291.4813 | 22044.6 | 23861.7 | 34079.6726 | 27037.6071 | 27160.5192
| 5,5/1500(АИР112M4) | 16327.8903 | 30541.8413 | 24093 | 27239.4 | 36720 | 27410.9786 | 28127.0857
| 7,5/1500(АИР132S4) | 18104.4903 | 32318.4413 | 32890.3105 | 35554.4253 | 47115.4751 | 28537.4571 | 29576.9354
Вентиляторы радиальные низкого и среднего давления
Наименование | Тип эл.двигателя | Общепромышленные |  | Взрывозащищенные |  |  | Дымоудаления
|  | Стальные | К1 | В | В2 | ВК1 | ДУ-400 | ДУ-600
ВР 80-75-2,5 | 0,12/1500 | 7518.6433 |  |  |  |  | 15451.6612 | 15451.6612
| 0,18/1500 | 7518.6433 | 12735.513 |  |  |  | 15451.6612 | 15451.6612
| 0,25/1500 | 7664.5614 | 12883.563 | 10992.0113 | 12418.56 | 16487.3462 | 15451.6612 | 15451.6612
| 0,37/3000 | 7631.4546 | 12738.474 | 10992.0113 | 12418.56 | 16487.3462 | 15451.6612 | 15451.6612
| 0,55/3000 | 7850.5686 | 12957.588 | 10992.0113 | 12418.56 | 16487.3462 | 15832.3596 | 15832.3596
| 0,75/3000 | 8068.0473 | 13194.468 | 11214.0863 | 12751.2 | 16709.4212 | 15985.7214 | 15985.7214
ВР 80-75-3,15 | 0,18/1500 | 7681.8915 | 16068.3176 |  |  |  | 12801.207 | 15868.4447
| 0,25/1500 | 7829.9415 | 16216.3676 | 12893.4063 | 14132.0106 | 19836.6405 | 12891.4198 | 15958.6576
| 0,37/1500 | 7903.9665 | 16290.3926 | 12893.4063 | 14132.0106 | 19836.6405 | 12936.5263 | 16003.764
| 1,1/3000 | 8210.6349 | 16527.2726 | 13115.4813 | 14354.0856 | 20058.7155 | 13080.8669 | 16148.1046
| 1,5/3000 | 8931.6336 | 17311.9376 | 13970.88 | 15242.3856 | 20947.0155 | 13080.8669 | 16148.1046
| 2,2/3000 | 9177.1965 | 17563.6226 | 13970.88 | 15242.3856 | 20947.0155 | 13351.5055 | 16418.7432
ВР 80-75-4 Сх1 | 0,18/1000 | 10903.1607 | 23099.6304 |  |  |  | 12972.0289 | 16348.86
| 0,25/1000 | 10970.4672 | 23155.0704 |  |  |  | 13040.0477 | 16348.86
| 0,37/1000 | 11147.8752 | 23332.4784 | 14817.1092 | 17328.7965 | 27092.5198 | 13257.7077 | 16653.78
| 0,55/1500 | 11147.8752 | 23332.4784 | 14817.1092 | 17328.7965 | 27092.5198 | 13257.7077 | 16653.78
| 0,75/1500 | 11214.0657 | 23536.7154 | 14817.1092 | 17328.7965 | 27092.5198 | 13257.7077 | 16683.48
| 1,1/1500 | 11847.528 | 24321.3804 | 15705.4092 | 18217.0965 | 27980.8198 | 13978.7064 | 17079.48
| 1,5/1500 | 12250.4157 | 24573.0654 | 15705.4092 | 18217.0965 | 27980.8198 | 14209.9702 | 17346.3901
| 4,0/3000 | 13923.3807 | 26246.0304 | 19998.8592 | 22510.5465 | 32274.2698 | 15747.1939 | 16960.0205
| 5,5/3000 | 14160.2607 | 26482.9104 | 19998.8592 | 22510.5465 | 32274.2698 | 16124.8539 | 17411.0849
| 7,5/3000 | 16721.5257 | 29044.1754 | 22071.5592 | 24583.2465 | 34346.9698 | 18394.4035 | 20806.5776
ВР 80-75-5 Сх1 | 0,37/1000 | 13509.7172 | 31975.489 | 17640 | 21457.4162 | 35618.6715 | 17023.1695 | 19251.4275
| 0,55/1000 | 13509.7172 | 31975.489 | 17640 | 21457.4162 | 35618.6715 | 17023.1695 | 19251.4275
| 0,75/1000 | 14266.216 | 33019.8655 | 18360 | 22500 | 36506.9715 | 17501.2978 | 20604.6207
| 1,1/1000 | 14450.1072 | 33169.5068 | 18360 | 22500 | 36506.9715 | 17600.5319 | 20297.8969
| 1,1/1500 | 14651.1735 | 33010.8655 | 18360 | 22500 | 36506.9715 | 18105.724 | 20604.6207
| 1,5/1500 | 14967.739 | 33242.1293 | 18360 | 22500 | 36506.9715 | 18259.0859 | 20604.6207
| 2,2/1500 | 15407.7289 | 34003.9393 | 20188.3931 | 24418.4162 | 38579.6715 | 18764.278 | 20757.9825
| 3,0/1500 | 16180.4035 | 34779.353 | 22409.1431 | 26639.1662 | 40800.4215 | 19305.5553 | 21977.6606
ВР 80-75-6,3 Сх1 | 1,1/1000 | 18622.296 | 56448.1787 | 24693.3 | 31811.2249 | 60891.0211 | 22043.7901 | 22043.7901
| 1,5/1000 | 19726.9562 | 57352.8708 | 25953.3 | 33883.9249 | 62963.7211 | 22905.9634 | 22905.9634
| 2,2/1000 | 20940.9662 | 58549.3991 | 27303.3 | 36104.6749 | 65184.4711 | 24353.4801 | 24353.4801
| 3,0/1000 | 23058.0812 | 60636.0276 | 28926.091 | 38177.3749 | 67257.1711 | 26237.0884 | 26237.0884
| 4,0/1500 | 21125.0344 | 58418.0728 | 28710 | 36104.6749 | 64245.8147 | 24465.0463 | 28466.6727
| 5,5/1500 | 23058.0812 | 60636.0276 | 29970 | 38177.3749 | 67257.1711 | 26527.8163 | 28371.9492
| 7,5/1500 | 24870.0109 | 62387.0446 | 39889.1935 | 48676.32 | 78220.2736 | 28160.2663 | 30807.6968
| 11,0/1500 | 26685.3062 | 64211.0206 | 41799.0385 | 51050.3224 | 80130.1186 | 29864.3134 | 34372.0119
ВР 80-75-8 Сх1 | 3,0/750 | 30457.345 | 95489.856 | 37705.5 | 53819.3403 | 101819.0715 | 33592.9376 | 33592.9376
| 4,0/750 | 33166.66 | 97518.96 | 47684.0244 | 64782.4428 | 112782.174 | 36222.8985 | 36222.8985
| 3,0/1000 | 30457.345 | 95489.856 | 37705.5 | 53819.3403 | 101819.0715 | 34756.7089 | 33960.9376
| 4,0/1000 | 30457.345 | 95489.856 | 37705.5 | 53819.3403 | 101819.0715 | 34756.7089 | 33960.9376
| 5,5/1000 | 33092.635 | 97463.52 | 47684.0244 | 64782.4428 | 112782.174 | 36148.8735 | 36148.8735
| 7,5/1000 | 34491.0875 | 98572.32 | 49593.8694 | 66692.2878 | 114692.019 | 37854.8174 | 42674.0073
| 11,0/1000 | 43485.745 | 109041.9045 | 55560.2844 | 72437.904 | 120658.434 | 46541.9835 | 47603.7376
| 11,0/1500 | 34327.6566 | 98394.912 | 49593.8694 | 66692.2878 | 114692.019 | 37652.0438 | 41302.8842
| 15,0/1500 | 43929.895 | 109486.0545 | 55404.8319 | 72321.48 | 120502.9815 | 46986.1335 | 48011.8501
ВР 80-75-10 Сх1 | 4,0/750 | 52969.1352 | 163403.6964 | 67768.2 | 97299 | 177686.8433 | 60877.5831 | 65035.8474
| 5,5/750 | 54269.4399 | 164884.1964 | 68929.2 | 98460 | 179596.6883 | 61807.0119 | 65965.2761
| 7,5/750 | 63873.8406 | 176701.5474 | 72461.7 | 103590 | 185407.6508 | 69242.4419 | 73383.9764
| 11,0/750 | 65213.4246 | 179755.8189 | 75694.2545 | 105750 | 190124.5238 | 71008.3565 | 75637.8411
| 11,0/1000 | 62333.8831 | 173722.7814 | 72817.2 | 105750 | 185563.1033 | 67941.2416 | 73658.1579
| 15,0/1000 | 63783.0228 | 176876.2464 | 74959.2 | 106380 | 189086.6933 | 70264.8135 | 75637.8411
| 18,5/1000 | 72874.9232 | 186025.7364 | 83406.179 | 113220 | 197836.4483 | 76800.8507 | 77918.6593
| 22,0/1000 | 78070.4498 | 192331.1859 | 109359.344 | 137981.6823 | 223534.08 | 82504.9379 | 82753.9379
ВР 80-75-12,5 Сх1 | 11,0/750 | 82340.3131 | 271473.048 | 102141.9 | 145071.9 | 282844.542 | 88965.3646 | 88965.3646
| 15,0/750 | 89098.7956 | 279010.2702 | 106830 | 150244.5287 | 290556.4665 | 95175.4765 | 95175.4765
| 18,5/750 | 101327.7256 | 291239.2002 | 127295.6139 | 176197.6937 | 316509.6315 | 107275.232 | 107275.232
| 22,0/750 | 102183.2742 | 291949.8402 | 130352.8464 | 179254.9262 | 319566.864 | 108749.904 | 108749.904
| 30,0/750 | 113993.4031 | 303904.8777 | 136815.2289 | 185717.3087 | 326029.2465 | 119940.9095 | 119940.9095
| 37,0/750 | 142026.6706 | 331938.1452 | 165208.2579 | 214110.3377 | 354422.2755 | 147974.177 | 147974.177
ВР 80-75-6,3 Сх5 | 0,75/1000(АИР80A6) | 58000.357 | 118301.7413 |  |  |  | 60231.3393 | 60231.3393
| 11,0/1500(АИР132M4) | 67608.255 | 127917.3564 |  |  |  | 70198.6344 | 70198.6344
| 15,0/1500(АИР160S4) | 79489.225 | 139974.4588 |  |  |  | 82461.7563 | 82461.7563
ВР 80-75-8 Сх5 | 1,1/750(АИР90LB8) | 79161.5865 | 177868.295 |  |  |  | 81344.2904 | 82196.7512
| 1,5/750(АИР100L8) | 79173.355 | 177785.288 |  |  |  | 81210.2494 | 82060.4556
| 18,5/1500(АИР160M4) | 99784.1306 | 198787.648 |  |  |  | 103452.0139 | 104551.4911
| 22,0/1500(АИР180S4) | 106373.9286 | 205530.3201 |  |  |  | 111194.5298 | 112339.0337
ВР 80-75-10 Сх5 | 2,2/750 | 82527.5415 | 192341.5388 |  |  |  | 101448.8886 | 108524.4938
| 11,0/1000 | 94370.6007 | 204135.99 |  |  |  | 114953.756 | 124663.141
| 15,0/1000 | 96062.1818 | 207151.0888 |  |  |  | 118408.9091 | 128603.2047
| 18,5/1500 | 95952.7728 | 208465.0513 |  |  |  | 118228.4833 | 128429.4246
| 22,0/1500 | 101572.918 | 212611.9375 |  |  |  | 124209.5969 | 136132.0055
| 30,0/1500 | 105975.2167 | 218403.9094 |  |  |  | 131004.4307 | 143550.6516
ВР 80-75-12,5 Сх5 | 3,0/750 | 113937.1855 | 284347.1657 |  |  |  | 148122.3237 | 155528.8008
| 4,0/750 | 115131.89 | 287056.4807 |  |  |  | 148122.3237 | 155528.8008
| 11,0/1000 | 122835.9838 | 297375.5657 |  |  |  | 154070.0586 | 169701.2434
| 15,0/1000 | 124398.7685 | 300529.0307 |  |  |  | 155235.6662 | 169701.2434
| 18,5/1000 | 129234.3613 | 309678.5207 |  |  |  | 158732.4891 | 169701.2434
| 22,0/1000 | 146885.6141 | 315983.9702 |  |  |  | 168611.3873 | 181766.3133
| 30,0/1000 | 152245.6713 | 321596.5457 |  |  |  | 171039.664 | 200694.7788
| 37,0/1500 | 152551.2927 | 321642.4412 |  |  |  | 172333.7494 | 200722.7447
| 45,0/1500 | 160936.7388 | 330230.8217 |  |  |  | 177725.3656 | 205955.9936
| 55,0/1500 | 166074.815 | 336249.0542 |  |  |  | 195134.8323 | 209623.147
ВР 80-75-16 Сх5 | 22,0/1500 | 207261.1351 | 655677.3598
| 30,0/1500 | 209165.7586 | 607198.7512
| 37,0/1500 | 215936.8832 | 667627.071
| 45,0/1500 | 242198.5368 | 623348.2512
| 55,0/1500 | 254641.5438 | 629061.9256
| 75,0/1500 | 274271.5605 | 650281.7867
ВР 80-75-20 Сх5 | 45,0/1000 | 326772.925 | 1113747.2777
| 55,0/1000 | 334205.475 | 1133787.4986
| 75,0/1000 | 353305.4 | 1158623.7658
| 90,0/1500 | 344368.1908 | 1141050.7237
Вентиляторы радиальные низкого и среднего давления
Наименование | Тип эл.двигателя | Общепромышленные |  | Взрывозащищенные |  |  | Дымоудаления
|  | Стальные | К1 | В | В2 | ВК1 | ДУ-400 | ДУ-600
ВР 86-76-2,5 Сх1 | 0,12/1500(АИР56A4) | 10879.8739 | 14435.3266 | 0 | 0 | 0 | 15451.6612 | 15451.6612
| 0,18/1500(АИР56B4) | 10879.8739 | 14435.3266 | 0 | 0 | 0 | 15451.6612 | 15451.6612
| 0,25/1500(АИР63A4) | 10962.901 | 14559.6986 | 12624.1811 | 13663.4286 | 17758.8256 | 15451.6612 | 15451.6612
| 0,37/3000(АИР63A2) | 10889.9745 | 15824.7459 | 12624.1811 | 13663.4286 | 17758.8256 | 15451.6612 | 15451.6612
| 0,55/3000(АИР63B2) | 11735.4633 | 16652.0116 | 12624.1811 | 13663.4286 | 17758.8256 | 15832.3596 | 15832.3596
| 0,75/3000(АИР71A2) | 12326.3106 | 16352.2941 | 12886.098 | 13925.3455 | 18020.7424 | 15985.7214 | 15985.7214
ВР 86-76-3,15 Сх1 | 0,12/1500(АИР56A4) | 11010.965 | 21941.9317 | 0 | 0 | 0 | 12801.207 | 16599.169
| 0,18/1500(АИР56B4) | 11055.3264 | 22299.1273 | 0 | 0 | 0 | 12801.207 | 16599.169
| 0,25/1500(АИР63A4) | 12375.9946 | 22483.1085 | 13750.2533 | 15322.0578 | 21222.6468 | 12891.4198 | 16599.169
| 0,37/1500(АИР63B4) | 13793.5572 | 23042.0826 | 13750.2533 | 15322.0578 | 21222.6468 | 12936.5263 | 16599.169
| 1,1/3000(АИР71B2) | 13211.2256 | 23080.86 | 14012.1701 | 15583.9747 | 21484.5636 | 13080.8669 | 16743.5096
| 1,5/3000(АИР80A2) | 14221.305 | 23437.8487 | 15059.8375 | 16631.6421 | 22532.231 | 13080.8669 | 16766.0628
| 2,2/3000(АИР80B2) | 14502.6184 | 27031.8599 | 15059.8375 | 16631.6421 | 22532.231 | 13351.5055 | 16869.8076
ВР 86-76-4 Сх1 | 0,18/1000(АИР63A6) | 13634.0832 | 29553.9592 | 0 | 0 | 0 | 14246.1 | 16348.86
| 0,25/1000(АИР63B6) | 14176.8189 | 29693.6338 | 0 | 0 | 0 | 13012.9546 | 16348.86
| 0,37/1000(АИР71A6) | 14619.2064 | 29272.1665 | 16104.3606 | 18636.976 | 28891.9398 | 13230.6146 | 16653.78
| 0,55/1500(АИР71A4) | 14697.6165 | 29367.0943 | 16104.3606 | 18636.976 | 28891.9398 | 13230.6146 | 16653.78
| 0,75/1500(АИР71B4) | 15805.635 | 29284.1347 | 16104.3606 | 18636.976 | 28891.9398 | 13230.6146 | 16683.48
| 1,1/1500(АИР80A4) | 18119.3491 | 31427.7408 | 17152.028 | 19684.6434 | 29939.6072 | 13951.6134 | 17079.48
| 1,5/1500(АИР80B4) | 18369.8347 | 31681.7149 | 17152.028 | 19684.6434 | 29939.6072 | 14182.8771 | 17346.3901
| 5,5/3000(АИР100L2) | 18502.11 | 32666.04 | 22215.7537 | 24748.3691 | 35003.333 | 16097.7609 | 17411.0849
| 7,5/3000(АИР112M2) | 19780.8085 | 34827.4693 | 24660.311 | 27192.9264 | 37447.8902 | 18358.2795 | 20761.5097
ВР 86-76-5 Сх1 | 0,55/1000(АИР71B6) | 17972.0988 | 38764.1984 | 18527.8351 | 22829.4347 | 37622.3178 | 29289.9352 | 37561.0517
| 0,75/1000(АИР80A6) | 20804.8552 | 39464.9984 | 19575.5025 | 23877.1021 | 38669.9852 | 30134.0145 | 38500.2469
| 1,1/1000(АИР80B6) | 21520.3229 | 41393.3984 | 19575.5025 | 23877.1021 | 38669.9852 | 30196.2518 | 38548.665
| 1,5/1500(АИР80B4) | 22303.6235 | 42284.88 | 19575.5025 | 23877.1021 | 38669.9852 | 30859.9467 | 38516.4996
| 2,2/1500(АИР90L4) | 22599.5124 | 42949.3484 | 22020.0598 | 26321.6593 | 41114.5425 | 30904.4378 | 38425.2369
| 3,0/1500(АИР100S4) | 26235.1002 | 44909.37 | 24639.2283 | 28940.8278 | 43733.711 | 31488.0454 | 39014.2046
ВР 86-76-6,3 Сх1 | 1,1/1000(АИР80B6) | 22831.711 | 66664.1862 | 24171.0452 | 33657.8226 | 64028.7604 | 36762.6055 | 41291.8174
| 1,5/1000(АИР90L6) | 23449.6276 | 68370.7362 | 26615.6025 | 36102.3798 | 66473.3176 | 37060.3666 | 41548.4561
| 2,2/1000(АИР100L6) | 30837.5433 | 69111.4362 | 29234.771 | 38721.5483 | 69092.4861 | 37404.7633 | 41832.0176
| 3,0/1000(АИР112MA6) | 30408.8324 | 71023.8012 | 31679.3282 | 41166.1056 | 71537.0434 | 38427.9449 | 42804.2457
| 4,0/1500(АИР100L4) | 30647.0824 | 70713.1362 | 29234.771 | 38721.5483 | 69092.4861 | 37248.182 | 47858.7068
| 5,5/1500(АИР112M4) | 30803.8223 | 71788.8012 | 31679.3282 | 41166.1056 | 71537.0434 | 38804.0064 | 49431.1826
| 7,5/1500(АИР132S4) | 32960.2568 | 72585.8112 | 44609.2901 | 54096.0674 | 84467.0052 | 43303.7974 | 54303.6686
| 11,0/1500(АИР132M4) | 33195.1992 | 76367.4462 | 46861.775 | 56348.5523 | 86719.4901 | 43746.3333 | 54511.847
ВР 86-76-8 Сх1 | 4,0/1000(АИР112MB6) | 35025.2403 | 96763.6907 | 39414.5001 | 61079.4 | 101919.2267 | 40171.5598 | 56529.2491
| 5,5/1000(АИР132S6) | 36677.3421 | 99185.1582 | 61050.6 | 67743.9 | 112882.3292 | 43308.0579 | 59647.4984
| 7,5/1000(АИР132M6) | 37166.8054 | 100467.2695 | 64599.3 | 71735.4 | 114792.1742 | 47054.8307 | 60976.3688
| 11,0/1000(АИР160S6) | 45680.4682 | 111450.9907 | 77592.6 | 101668.5 | 120758.5892 | 56236.7726 | 69437.1559
ВЕНТИЛЯТОРЫ ВЫСОКОГО ДАВЛЕНИЯ
ВР132-30 схема ВЦ5 (аналог ВЦ5-35, ВЦ5-45, ВЦ5-50)
Номер | Мощность эл.дв. | Обычное исполнение |  | Взрывозащищенное исполнение
вентилятора | кВт*об/мин | Сталь | Нерж | Р/М | Алюминий | Нерж
3.55 | 0,75 * 3000 | 26000 | * | 37970 | * | *
| 1,1 * 3000 | 27000 | * | 39000 | * | *
4 | 2,2 * 3000 | 29180 | * | 41400 | * | *
4.25 | 4 * 3000 | 39800 | * | 48560 | * | *
8 | 11 * 1500 | 79200 | * | 88264 | * | *
| 15 * 1500 | 109032 | * | 116820 | * | *
| 18,5 * 1500 | 111628 | * | 122012 | * | *
8.5 | 11 * 1500 | 86900 | * | 96052 | * | *
| 15 * 1500 | 136290 | * | 144078 | * | *
9 | 30 * 1500 | 155760 | * | 162250 | * | *
ВР132-30 (аналог ВВД, ВР6-28, ВЦ6-20, ВР6-27, ВР7-20)
Номер | Мощность эл.дв. | Обычное исполнение |  | Взрывозащищенное исполнение
вентилятора | кВт*об/мин | Сталь | Нерж | Р/М | Алюминий | Нерж
4 | 0,37 * 1500 | 22400 | * | 32200 | * | *
| 2,2; 3 * 3000 | 23900 | * | 39500 | * | *
4 сх.5 | 5,5; 7,5 * 3000 | 43760 | * | - | - | -
| 11 * 3000 | 44300 | * | - | - | -
5 | 1,1 * 1500 | 27300 | * | 49740 | * | *
| 5,5; 7,5 * 3000 | 29700 | * | 49740 | * | *
5 сх.5 | 2,2 - 11 * 3000 | 46600 | * | - | - | -
| 15; 18,5 * 3000 | 62800 | * | - | - | -
6.3 | 2,2; 3 * 1500 | 42700 | * | * | * | *
| 15; 18,5 * 3000 | 49700 | * | 104160 | * | *
| 22; 30 * 3000 | 52500 | * | 104160 | * | *
| 37; 45 * 3000 | * | * | * | * | *
6,3 сх.5 | 3; 4; 5,5; 7,5 * 1500 | 61150 | * | - | - | -
| 11 * 3000 | 62670 | * | - | - | -
| 15 * 3000 | 70400 | * | - | - | -
| 18,5 * 3000 | 72450 | * | - | - | -
| 22 * 3000 | 76530 | * | - | - | -
8 | 7,5-11 * 1500 | 50710 | * | 67710 | * | *
| 75 * 3000 | * | * | * | * | *
8 сх.5 | 7,5-18,5 * 1500 | 80460 | * | - | - | -
| 22; 30 * 3000 | 87990 | * | - | - | -
| 37 * 3000 | 100830 | * | - | - | -
| 45 * 3000 | 107150 | * | - | - | -
10 | 22; 30 * 1500 | 79100 | * | * | * | *
| 37 * 1500 | 84480 | * | * | * | *
10 сх.5 | 15; 18,5 * 1500 | 155850 | * | - | - | -
| 22 - 37 * 1500 | 155850 | * | - | - | -
| 45 * 1500 | 163760 | * | - | - | -
| 55 * 1500 | 186460 | * | - | - | -
| 75 * 1500 | 207120 | * | - | - | -
12.5 | 22 * 1000 | 92000 | * | * | * | *
| 30 * 1000 | 101000
| 75; 90 * 1500 | * | * | * | * | *
12,5 сх.5 | 22 - 132 * 1500 | * | * | - | - | -
ВР140-15 (аналог ВР6-13)
Номер | Мощность эл.дв. | Обычное исполнение |  | Взрывозащищенное исполнение
вентилятора | кВт*об/мин | Сталь | Нерж | Р/М | Алюминий | Нерж
4 | 0,55; 0,75 * 3000 | 19850 | * | 24080 | * | *
5 | 0,25 * 1500 | 24100 | * | 29740 | * | *
| 1,5; 2,2 * 3000 | 29750 | * | 34700 | * | *
6.3 | 1,1 * 1500 | 38250 | * | 62300 | * | *
| 5,5; 7,5 * 3000 | 42480 | * | 77880 | * | *
| 11 * 3000 | 48150 | * | 93460 | * | *
6,3 сх.5 | 5,5; 7,5 * 3000 | 60890 | * | - | - | -
| 11; 15 * 3000 | 70800 | * | - | - | -
8 | 3 * 1500 | 45320 | * | 120360 | * | *
| 18,5 * 3000 | 59480 | * | 153640 | * | *
| 22 * 3000 | 59480 | * | 153640 | * | *
| 30 * 3000 | 62300 | * | 205320 | * | *
8 сх.5 | 5,5; 7,5 * 3000 | 89200 | * | - | - | -
| 11; 15; 18,5 * 3000 | 99120 | * | - | - | -
| 22; 30 * 3000 | 106200 | * | - | - | -
10 | 7,5; 11 * 1500 | * | * | * | * | *
| 55; 75 * 3000 | * | * | * | * | *
10 сх.5 | 15; 18,5; 22 * 3000 | * | * | - | - | -
| 30; 37; 45 * 3000 | * | * | - | - | -
12.5 | 22; 30 * 1500 | * | * | * | * | *
12,5 сх.5 | 22; 30; 37 * 1500 | * | * | - | - | -
| 45; 55 * 1500 | * | * | - | - | -
* - спец.заказ
ВЕНТИЛЯТОРЫ РАДИАЛЬНЫЕ ВЫСОКОГО ДАВЛЕНИЯ
ВР 280-46 ( по схеме ВР 12-26)
Номер | Мощность эл./дв. | Общепром.
вентилятора | кВт*об/мин | Сталь
2.5 | 0,75; 1,1 * 3000 | 18800
3.15 | 2,2; 3,0 * 3000 | 27660
4 | 7,5 * 3000 | 39955
| 11 * 3000 | 42040
5 | 22 * 3000 | 69165
| 30 * 3000 | 73935
| 37 * 3000 | 87450
ВЕНТИЛЯТОРЫ ПЫЛЕВЫЕ
ВРП 122-45,ВРП 122-40,ВРП 122-35(аналоги ВЦП7-40,ВЦП6-45,ВЦП5-45,ВР 100-45,ВРП115-45)
Номер | Мощность эл.дв. | Обычное исполнение |  | Взрывозащищенное исполнение
вентилятора | кВт*об/мин | Сталь | нерж | Р/М | Алюминий | нерж
2.5 | 0,55 * 3000 | 12080 | * | 15610 | * | *
3.15 | 0,18; 0,25 * 1500 | 12420 | * | 16290 | * | *
| 1,1; 1,5; 2,2 * 3000 | 14390 | * | 19680 | * | *
4 | 0,55; 0,75 * 1500 | 14930 | * | 24430 | * | *
| 5,5; 7,5 * 3000 | 21712 | * | 33930 | * | *
5 | 1,5; 2,2 * 1500 | 27140 | * | 36640 | * | *
| 15 * 3000 | 40710 | * | 63780 | * | *
| 18,5 * 3000 | 43424 | * | 66500 | * | *
5 сх.5 | 3; 4; 5,5 * 3000 | 42070 | * | - | - | -
| 7,5; 11 * 3000 | 46140 | * | - | - | -
| 15; 18,5; 22 * 3000 | 54010 | * | - | - | -
6.3 | 1,5; 2,2 * 1000 | 41860 | * | 55660 | * | *
| 5,5; 7,5 * 1500 | 44160 | * | 64860 | * | *
| 37; 45; 55 * 3000 | * | * | * | * | *
6,3 сх.5 | 4; 5,5; 7,5 * 1500 | 58700 | * | - | - | -
| 11 * 3000 | 60570 | * | - | - | -
| 15 * 3000 | 63080 | * | - | - | -
| 18,5 * 3000 | 75040 | * | - | - | -
| 22 * 3000 | 76360 |  | - | - | -
8 | 5,5; 7,5 * 1000 | 69230 | * | 95450 | * | *
| 18,5 * 1500 | 77280 | * | 109250 | * | *
| 22 * 1500 | 81880 | * | 113850 | * | *
| 30 * 1500 | 88760 | * | 119600 | * | *
8 сх.5 | 11; 18,5 * 1500 | 89530 | * | - | - | -
| 22 * 1500 |  | * | - | - | -
| 30 * 1500 | 105890 | * | - | - | -
| 37 * 1500 |  | * | - | - | -
| 45 * 3000 | 112320 | * | - | - | -
10 | 7,5; 11 * 750 | 172500 | * | * | * | *
| 18,5; 22 * 1000 | 172500 | * | * | * | *
| 30 * 1000 | 178800 | * | * | * | *
| 75; 90 * 1500 | * | * | * | * | *
10 сх.5 | 18,5; 22 * 1500 | 189750 | * | - | - | -
| 30; 37 * 1500 | 204750 | * | - | - | -
| 45; 55 * 1500 | 235000 | * | - | - | -
12.5 | 30 * 750 | 356500 | * | * | * | *
| 55; 75 * 1000 | * | * | * | * | *
12,5 сх.5 | 18,5; 22; 30 * 1500 | 402500 | * | - | - | -
| 37; 45; 55; 75 * 1500 | * | * | - | - | -
| 90; 110 * 1500 | * | * | - | - | -
* - спец.заказ

## крышные
вернуться в содержание
Клапаны, стаканы и поддоны см. на листе аксессуары
Вентиляторы крышные радиальные с веерным выбросом
Наименование | Тип эл.двигателя | Общепромышленные |  | Взрывозащищенные |  |  | Дымоудаления
|  | Стальные | К1 | В | В2 | ВК1 | ДУ-400 | ДУ-600
ВКР-3,55 Сх1 | 0,18/1000 | 11773.1505 | 28637.2976 |  |  |  | 27456.1368 | 30877.1488
| 0,37/1000 |  |  | 15668.7707 | 19099.6481 | 33098.7603
| 0,25/1500 | 11773.1505 | 28637.2976 | 15436.3322 | 18825.5085 | 32869.6689 | 27456.1368 | 30877.1488
ВКР-4 Сх1 | 0,18/1000 | 12026.3441 | 32529.7396 |  |  |  | 27246.8154 | 27246.8154
| 0,37/1000 | 12346.3781 | 32850.7593 | 16553.5825 | 24570 | 37120.7696 | 27444.4579 | 27444.4579
| 0,37/1500 | 12103.3301 | 32605.617 | 16324.4911 | 26613 | 36891.6782 | 27293.5309 | 27293.5309
| 0,55/1500 | 12346.3781 | 33330.7217 | 16553.5825 | 27945 | 37663.1185 | 27444.4579 | 27444.4579
ВКР-4,5 Сх1 | 0,25/1000 | 14223.4504 | 36555.3504 |  |  |  | 32580.4677 | 38441.4662
| 0,37/1000 | 14300.1078 | 36800.4928 | 20313 | 22362.6907 | 41946.0093 | 32580.4677 | 38592.3933
| 0,55/1500 | 18360.9179 | 37338.1623 | 20313 | 22362.6907 | 41946.0093 | 32580.4677 | 38441.4662
| 0,75/1500 | 18324.5894 | 37338.1623 | 20313 | 22362.6907 | 41946.0093 | 32580.4677 | 38441.4662
ВКР-5 Сх1 | 0,55/1000 | 14527.106 | 42321.4311 | 19763.5057 | 35208 | 47637.606 | 29685.0051 | 33069.1837
| 0,75/1000 | 15351.7445 | 43134.1948 | 20069.9337 | 35190 | 47944.034 | 30185.4 | 33569.5786
| 1,1/1500 | 15351.7445 | 43764.4022 | 20069.9337 | 35208 | 48644.515 | 30185.4 | 33569.5786
| 1,5/1500 | 15618.2345 | 44030.8922 | 20069.9337 | 36675 | 48644.515 | 30544.75 | 33731.2861
ВКР-5,6 Сх1 | 0,75/1000 | 22405.798 | 52517.7718 | 23418 | 28463.3084 | 50976 | 38056.9618 | 46338.1825
| 1,5/1500 | 26327.6 | 52784.2618 | 29034 | 28463.3084 | 57562.2119 | 38162.97 | 47452.1675
| 2,2/1500 | 26018 | 53650.3543 | 29034 | 31030.0935 | 59738.5469 | 38162.97 | 46967.045
| 3,0/1500 | 27596.73 | 55042.0243 | 30897 | 33780.2204 | 62070.3344 | 38162.97 | 47892.3712
ВКР-6,3 Сх1 | 1,1/1000 | 18920.0239 | 62007.4198 | 24567.2123 | 32741.6608 | 67147.5782 | 30340.8189 | 30340.8189
| 1,5/1000 | 19882.3489 | 62969.7448 | 26906.4023 | 35500.5183 | 69486.7682 | 30924.7626 | 30924.7626
| 2,2/1000 | 21624.8974 | 64712.2933 | 29238.1898 | 43470 | 71818.5557 | 31982.15 | 31982.15
| 3,0/1500 | 21007.3248 | 64361.4148 | 29238.1898 | 43470 | 71818.5557 | 31559.9137 | 31559.9137
| 4,0/1500 | 21624.8974 | 64712.2933 | 29238.1898 | 43470 | 71818.5557 | 31772.8286 | 31772.8286
| 5,5/1500 | 23894.5039 | 66981.8998 | 31414.5248 | 50700.6 | 73994.8907 | 33150.0375 | 33150.0375
ВКР-7,1 Сх1 | 1,1/750 | 35951.628 | 76394.2021 |  |  |  | 43993.4238 | 54508.9031
| 1,5/1000 | 35176.9066 | 75024.7396 | 39483 | 39259.4777 | 81953.2144 | 43993.4238 | 53677.9062
| 2,2/1000 | 34830.1188 | 76767.2881 | 39483 | 42009.6046 | 84285.0019 | 43993.4238 | 53677.9062
| 3,0/1000 | 40182.5361 | 79192.3471 | 42642 | 44576.3898 | 86461.3369 | 45583.5475 | 57127.6663
| 4,0/1000 | 40182.5361 | 79192.3471 | 42642 | 44576.3898 | 86461.3369 | 45583.5475 | 57127.6663
| 5,5/1500 | 44975.3656 | 85491 | 49365 | 44576.3898 | 97173 | 51944.0425 | 64359.585
| 7,5/1500 | 45250.5921 | 85491 | 49365 | 59075.0589 | 98754.5206 | 51944.0425 | 64359.585
ВКР-8 Сх1 | 2,2/750 | 36919.554 | 131668.2656 | 41224.8379 | 61843.4327 | 136249.8051 | 40453.8262 | 42473.3732
| 3,0/750 | 36795.192 | 131545.6944 | 41224.8379 | 61843.4327 | 136249.8051 | 40378.3628 | 42397.9097
| 3,0/1000 | 36764.1015 | 131515.0516 | 41224.8379 | 65859.3524 | 136249.8051 | 40359.4969 | 42379.0439
| 4,0/1000 | 36764.1015 | 131515.0516 | 41224.8379 | 65859.3524 | 136249.8051 | 40359.4969 | 42379.0439
| 5,5/1000 | 39659.9595 | 134369.2092 | 53340.4161 | 74136.0242 | 148365.3832 | 43653.838 | 45835.9909
| 7,5/1000 | 41056.071 | 135745.2167 | 55371.5958 | 82787.9115 | 150396.5629 | 44501.0056 | 46683.1585
| 11,0/1500 | 40788.1005 | 135481.105 | 55371.0851 | 82787.3004 | 152593.3971 | 44338.3997 | 46520.5526
| 15,0/1500 | 51327.0055 | 146607.3586 | 61674.3084 | 90329.9818 | 158019.6989 | 53318.8553 | 53926.1053
ВКР-9 Сх1 | 2,2/750 | 58543.264 | 168854.1502 | 65385 | 74833.258 | 173409.4146 | 55654.3313 | 66695.36
| 3,0/750 | 58541.4538 | 168731.579 | 65385 | 74833.258 | 173409.4146 | 55654.3313 | 66695.36
| 4,0/750 | 63848.0188 | 171648.4815 | 71532 | 89414.4309 | 187049.9107 | 64665.0325 | 81599.4012
| 5,5/750 | 63639.3742 | 173257.9579 | 71532 | 91845.5431 | 187626.1402 | 64665.0325 | 81599.4012
| 5,5/1000 | 62636.3632 | 171555.0939 | 69048 | 89331.2287 | 187032.5282 | 56184.3725 | 70028.3313
| 7,5/1000 | 61486.9525 | 172931.1014 | 69048 | 91761.8171 | 187556.1725 | 56184.3725 | 70028.3313
| 11,0/1000 | 71255.3079 | 186303.8352 | 79155 | 99518.3973 | 196873.1183 | 71025.5275 | 89388.3125
| 18,5/1500 | 74401.9893 | 189478.0272 | 81481.59 | 104032.2723 | 200700.3589 | 72085.61 | 101325.5156
| 22,0/1500 | 72227.1355 | 195468.1302 | 84360.06 | 109616.8633 | 205435.442 | 73268.45 | 91059.29
ВКР-10 Сх1 | 4,0/750 | 64905.7944 | 294733.9319 | 78559.2 | 129321.4222 | 308652.1057 | 76325.94 | 86385.0449
| 5,5/750 | 66130.5381 | 296343.4083 | 78932.2674 | 131382.7224 | 310683.7231 | 76325.94 | 86385.0449
| 7,5/750 | 76216.5348 | 307692.9166 | 85671.9 | 137706.5301 | 316916.468 | 84806.6 | 95353.5225
| 11,0/1000 | 90033.9153 | 306706.5103 | 100784.7 | 137888.4095 | 317095.7283 | 93287.26 | 110217.1369
| 15,0/1000 | 81453.1442 | 310064.0854 | 100784.7 | 141715.2059 | 320867.4189 | 93287.26 | 110217.1369
ВКР-11,2 Сх1 | 7,5/750 | 85273.5251 | 330239.4871 | 101188.8 | 181057.5 | 338638.608 | 92227.1775 | 111964.4763
| 11,0/750 | 87678.5974 | 333446.2501 | 101188.8 | 181057.5 | 338638.608 | 92227.1775 | 111964.4763
| 15,0/750 | 96180.9258 | 342283.3546 | 108307.8 | 196638.3 | 353088.9886 | 100026.2695 | 117597.2875
| 15,0/1000 | 87077.8845 | 332645.2996 | 101188.8 | 181057.5 | 343587.2876 | 111308.6625 | 111964.4763
| 18,5/1000 | 95774.5285 | 341741.4916 | 108307.8 | 196638.3 | 353084.325 | 111308.6625 | 117597.2875
| 22,0/1000 | 101792.9216 | 346649.3491 | 133847.8589 | 225711 | 381283.4085 | 111308.6625 | 118450.7437
| 30,0/1000 | 107419.4349 | 352544.7001 | 137171.4334 | 233006.4 | 384606.983 | 119241.3138 | 119241.3138
ВКР-12,5 Сх1 | 11,0/750 | 106669.6206 | 398379.2475 | 123786 | 184319.1663 | 426924.6024 | 110887.0429 | 112889.3061
| 15,0/750 | 115506.7251 | 407216.352 | 126652.2711 | 195745.027 | 438350.4631 | 117514.8713 | 119847.9963
| 18,5/750 | 122875.9138 | 414585.5407 | 148815.5041 | 221884.5032 | 464489.9393 | 126619.2629 | 126619.2629
| 22,0/750 | 127352.2056 | 419061.8325 | 158170.7836 | 232918.1871 | 475523.6232 | 130426.4817 | 130426.4817
Вентиляторы крышные радиальные с веерным выбросом
Наименование | Тип эл.двигателя | Общепромышленные |  | Взрывозащищенные |  |  | Дымоудаления
|  | Стальные | К1 | В | В2 | ВК1 | ДУ-400 | ДУ-600
ВКРС(z=6)-3,55 Сх1 | 0,18/1500 | 11046.026 | 29452.043 |  |  |  | 30924.7626 | 34696.1409
| 0,25*1500 |  |  | 15203.6147 | 18825.9143 | 34447.0876
| 1,5/3000 | 13701.8195 | 30807.8993 | 17122.5 | 20200.1047 | 35821.278 | 40201.3829 | 44685.1725
ВКРС(z=9)-3,55 Сх1 | 0,25/1500 | 11428.8482 | 29937.7171 | 15203.1063 | 18951.3415 | 34749.4199 | 32148.3494 | 35707.7111
| 2,2/3000 | 15088.9407 | 31330.2417 | 18855.9 | 20325.5319 | 36123.6103 | 41792.405 | 46419.9346
ВКРС(z=6)-4 Сх1 | 0,37/1500 | 12321.2783 | 33718.0961 | 16332.0711 | 20340.1922 | 38541.2395 | 30034.473 | 30034.473
| 3,0/3000 | 15062.149 | 36431.5547 | 19673.5596 | 24281.1678 | 42482.215 | 39045.1742 | 39045.1742
ВКРС(z=9)-4 Сх1 | 0,55/1500 | 12788.4982 | 34372.7631 | 16566.0519 | 20759.1761 | 39176.6993 | 32337.9065 | 32337.9065
| 4,0/3000 | 16508.9035 | 37929.594 | 21999.4869 | 27167.4084 | 45584.9315 | 42038.5598 | 42038.5598
ВКРС(z=6)-4,5 Сх1 | 0,75/1500 | 13067.0733 | 37025.9868 | 17128.3939 | 21357.3311 | 42091.3896 | 38489.0801 | 42715.9345
| 5,5/3000 | 19032.5135 | 41316.1848 | 23784.3 | 27765.5634 | 48499.6218 | 50034.9956 | 55530.3555
ВКРС(z=9)-4,5 Сх1 | 1,1/1500 | 14902.1343 | 39659.65 | 19174.4008 | 23864.8649 | 44852.519 | 40045.964 | 44495.6154
| 7,5/3000 | 20423.2055 | 46277.4157 | 25851.4558 | 31739.8315 | 52727.4856 | 52059.9329 | 57844.5695
ВКРС(z=6)-5 Сх1 | 1,1/1500 | 15604.1433 | 42794.1211 | 20173.8511 | 25018.8027 | 48133.7106 | 37443.3716 | 37443.3716
ВКРС(z=9)-5 Сх1 | 1,5/1500 | 16269.4706 | 43649.6792 | 20194.0593 | 25222.877 | 48674.9685 | 39646.1871 | 39646.1871
ВКРС(z=6)-5,6 Сх1 | 0,55/1000 | 17915.9025 | 50301.7291 | 22388.4 | 26912.464 | 56383.231 | 46386.6948 | 47610.2815
| 2,2/1500 | 18619.402 | 52610.0896 | 23484.2326 | 29845.9328 | 59316.6997 | 47498.883 | 48722.4697
ВКРС(z=9)-5,6 Сх1 | 0,75/1000 | 19420.5618 | 53660.2075 | 24269.4 | 29063.3104 | 59135.8085 | 47165.5859 | 48722.4697
| 3,0/1500 | 20813.148 | 56637.3291 | 27156.7885 | 34380.2225 | 64452.7206 | 47944.477 | 49501.3609
ВКРС(z=6)-6,3 Сх1 | 1,1/1000 | 21191.41 | 57687.4072 | 26481.6 | 30179.3381 | 63179.9328 | 43149.8496 | 43149.8496
| 4,0/1500 | 22114.0725 | 60877.5545 | 28376.9163 | 35688.3225 | 68688.9172 | 43850.5821 | 43850.5821
ВКРС(z=9)-6,3 Сх1 | 1,5/1000 | 22884.4758 | 60026.8799 | 28596.6 | 33360.54 | 67143.2899 | 45752.442 | 45752.442
| 5,5/1500 | 24663.661 | 64758.8443 | 30676.3389 | 38677.4521 | 72460.202 | 47153.907 | 47153.907
ВКРС(z=6)-7,1 Сх1 | 2,2/1000 | 25307.8328 | 75711.123 | 31626 | 40625.392 | 83911.1839 | 53728.2153 | 56286.7873
| 7,5/1500 | 31633.2785 | 80863.9005 | 45868.1539 | 57690.8463 | 100976.6382 | 64407.1989 | 67521.865
ВКРС(z=9)-7,1 Сх1 | 3,0/1000 | 28701.9688 | 81517.9302 | 35097.6817 | 45185.9495 | 89424.6443 | 57177.0769 | 60180.3445
| 11,0/1500 | 34166.3953 | 86263.8635 | 49450.6111 | 62113.8974 | 106352.5922 | 68523.5531 | 72194.3134
ВКРС(z=6)-8 Сх1 | 4,0/1000 | 36235.1311 | 136988.312 | 41306.2149 | 64947.8253 | 142312.643 | 60513.6416 | 63962.5033
| 11,0/1500 | 42050.3476 | 141734.2453 | 55659.1443 | 81875.7732 | 159240.5909 | 69747.1399 | 72639.009
ВКРС(z=9)-8 Сх1 | 5,5/1000 | 38874.5727 | 138552.2394 | 53162.0096 | 78862.337 | 154959.1453 | 57267.8127 | 57267.8127
| 18,5/1500 | 54291.0192 | 156734.5071 | 65626.7833 | 93563.3805 | 169660.1889 | 65374.7487 | 65374.7487
ВКРС(z=6)-9 Сх1 | 3,0/750 | 45390.6578 | 173956.5873 | 52343.1 | 75835.8409 | 179175.9328 | 66743.8723 | 68523.5531
| 7,5/1000 | 49264.8171 | 178981.8986 | 63758.9846 | 92764.4 | 196104.4919 | 70080.437 | 71860.1179
| 22,0/1500 | 70850.3956 | 202582.3529 | 79434 | 110619.4463 | 213959.5382 | 91105.1071 | 93418.4227
ВКРС(z=9)-9 Сх1 | 4,0/750 | 49956.2002 | 176831.2663 | 63127.5285 | 91458.1868 | 193141.3063 | 81649.7103 | 83762.6883
| 11,0/1000 | 61080.4362 | 191158.118 | 71694.5158 | 101562.1531 | 203245.2726 | 89435.9264 | 91549.8028
| 30,0/1500 | 74608.9969 | 204585.8964 | 87688.62 | 117997.9593 | 219681.0788 | 99447.4174 | 101561.2937
ВКРС(z=6)-10 Сх1 | 5,5/750 | 74558.2056 | 305235.8295 | 80657.1 | 137019.7785 | 321980.9756 | 91621.6727 | 91621.6727
| 11,0/1000 | 94705.3435 | 317636.7193 | 103716 | 144692.6326 | 329653.8297 | 109904.5024 | 109904.5024
ВКРС(z=9)-10 Сх1 | 7,5/750 | 76185.0203 | 322322.7868 | 87108.3 | 145679.807 | 332945.0154 | 100604.5244 | 100604.5244
| 15,0/1000 | 103254.8131 | 325160.2194 | 114100.2 | 150407.6681 | 337672.8764 | 120789.2139 | 120789.2139
ВКРС(z=6)-11,2 Сх1 | 11,0/750 | 85597.4435 | 338226.8283 | 99151.2 | 153738.6697 | 349499.5264 | 114201.43 | 114201.43
| 18,5/1000 | 117641.7041 | 348010.2957 | 128961.9 | 165159.0301 | 360919.8868 | 131567.9171 | 131567.9171
ВКРС(z=9)-11,2 Сх1 | 15,0/750 | 96170.4514 | 354847.1796 | 107081.1 | 168721.9228 | 367123.1938 | 121529.4749 | 121529.4749
| 30,0/1000 | 109039.4605 | 366949.4842 | 136138.8443 | 205894.4718 | 404295.7428 | 139661.3775 | 139661.3775
ВКРС(z=6)-12,5 Сх1 | 15,0/750 | 113269.635 | 413005.3311 | 124239.7625 | 191208.6548 | 424801.7518 | 119637.4971 | 119637.4971
| 37,0/1000 | 132969.295 | 436455.6198 | 155922.6105 | 228575.6334 | 462168.7304 | 155528.4768 | 155528.4768
ВКРС(z=9)-12,5 Сх1 | 22,0/750 | 125958.1504 | 432637.4053 | 156188.8182 | 230306.6604 | 467636.3413 | 136057.097 | 136057.097
| 45,0/1000 | 150629.2024 | 461734.6213 | 190139.126 | 270347.8973 | 507677.5782 | 176872.9684 | 176872.9684
ВКРС(z=6)-14 Сх1 | 11,0/500 | 156960.039 |  | 154687.7365 |  |  | 152575.5181 | 152575.5181
| 30,0/750 | 174171.6569 |  | 182180.2752 |  |  | 198347.7244 | 198347.7244
ВКРС(z=9)-14 Сх1 | 11,0/500 | 165570.2378 |  | 159053.7155 |  |  | 167793.0922 | 167793.0922
| 37,0/750 | 212263.2832 |  | 226394.2838 |  |  | 218131.7386 | 218131.7386
Крышные вентиляторы дымоудаления ВКРС-ДУ с выбросом воздуха в сторону и ВКРВ-ДУ с выбросом воздуха вверх (факельный) на базе рабочего колеса Ziehl-Abegg AG Germany
Типоразмер вентилятора |  | Двигатель |  | Т=400º С | Т=600 º С | Комплектующие
|  | кВт | об/мин. | 120 мин. | 120 мин. | Клапан | Поддон | Стакан
ВКРС-3,5ДУ |  | 0.25 | 1500 | 32210 | 35770 | 2770 | 3460 | 13700
ВКРС-3,5ДУ |  | 2.2 | 3000 | 41870 | 46500
ВКРС-4ДУ |  | 0.55 | 1500 | 35990 | 40010
ВКРС-4ДУ |  | 4 | 3000 | 46790 | 52010
ВКРС-4,5ДУ |  | 1.1 | 1500 | 40120 | 44580 | 2960 | 3630 | 14990
ВКРС-4,5ДУ |  | 7.5 | 3000 | 52150 | 57950
ВКРС-5ДУ |  | 1.5 | 1500 | 44130 | 47030
ВКРС-5,6ДУ |  | 3 | 1500 | 48030 | 49590
ВКРС-6,3ДУ |  | 4 | 1500 | 48810 | 50710
ВКРС-7,1ДУ |  | 11 | 1500 | 68650 | 72330 | 4680 | 4410 | 17890
ВКРС-7,1ДУ |  | 1.5 | 750 | 53830 | 56390
ВКРС-8ДУ |  | 5.5 | 1000 | 63750 | 66420
ВКРС-8ДУ |  | 15 | 1500 | 69870 | 72770
ВКРС-9ДУ |  | 7.5 | 1000 | 70210 | 71990
ВКРС-9ДУ |  | 30 | 1500 | 99630 | 101750
ВКРС-9ДУ |  | 5.5 | 750 | 96620 | 99070
ВКРС-10ДУ |  | 15 | 1000 | 127380 | 132500 | 5680 | 5160 | 22080
ВКРС-11ДУ |  | 15 | 750 | 131280 | 139510
ВКРС-11ДУ |  | 30 | 1000 | 164100 | 171980
ВКРВ-3,5ДУ |  | 0.25 | 1500 | 41900 | 46580 | 2770 | 3460 | 13700
ВКРВ-3,5ДУ |  | 2.2 | 3000 | 51560 | 57310
ВКРВ-4ДУ |  | 0.55 | 1500 | 46810 | 51930
ВКРВ-4ДУ |  | 4 | 3000 | 57600 | 63930
ВКРВ-4,5ДУ |  | 1.1 | 1500 | 52150 | 57950 | 2960 | 3630 | 14990
ВКРВ-4,5ДУ |  | 7.5 | 3000 | 64190 | 71320
ВКРВ-5ДУ |  | 1.5 | 1500 | 57390 | 61070
ВКРВ-5,6ДУ |  | 3 | 1500 | 61400 | 63410
ВКРВ-6,3ДУ |  | 4 | 1500 | 62400 | 64860
ВКРВ-7,1ДУ |  | 11 | 1500 | 89260 | 93940 | 4680 | 4410 | 17890
ВКРВ-7,1ДУ |  | 1.5 | 750 | 74930 | 77050
ВКРВ-8ДУ |  | 5.5 | 1000 | 82910 | 86260
ВКРВ-8ДУ |  | 15 | 1500 | 92380 | 97730
ВКРВ-9ДУ |  | 7.5 | 1000 | 86920 | 89260
ВКРВ-9ДУ |  | 30 | 1500 | 116340 | 119130
ВКРВ-9ДУ |  | 5.5 | 750 | 102450 | 105240
ВКРВ-10ДУ |  | 15 | 1000 | 165600 | 172290 | 5680 | 5160 | 22080
ВКРВ-11ДУ |  | 15 | 750 | 170680 | 181390
ВКРВ-11ДУ |  | 30 | 1000 | 190450 | 200560
Возможна дополнительная комплектация обечайкой, виброизоляторами, гибкими вставками, термостойким кабелькана-
лом.
Вентиляторы крышные радиальные с факельным выбросом
Наименование | Тип эл.двигателя | ДУ-400 |  | Наименование |  | Тип эл.двигателя |  | ДУ-400
|  | ДУ-600 | [5 empty] | ДУ-600
ВКРФ(z=12)-3,55ДУ | 0,18/1000 | 34783.23 |  | ВКРФ(z=6)-3,55ДУ |  | 0,18/1500 |  | 34521.33
| 0,25/1500 | 36054.9 |  |  |  | 1,5/3000 |  | 35484.54
ВКРФ(z=12)-4ДУ | 0,18/1000 | 37570.04 |  | ВКРФ(z=6)-4ДУ |  | 0,37/1500 |  | 37570.04
| 0,37/1000 | 37570.04 |  |  |  | 3,0/3000 |  | 42233.8
| 0,37/1500 | 37570.04 |  | ВКРФ(z=6)-4,5ДУ |  | 0,75/1500 |  | 41687.69
| 0,55/1500 | 40355.88 |  |  |  | 5,5/3000 |  | 43698.5
ВКРФ(z=12)-4,5ДУ | 0,25/1000 | 43238.72 |  | ВКРФ(z=6)-5ДУ |  | 1,1/1500 |  | 46794.74
| 0,37/1000 | 43238.72 |  | ВКРФ(z=6)-5,6ДУ |  | 0,55/1000 |  | 51214.06
| 0,55/1500 | 43238.72 |  |  |  | 2,2/1500 |  | 52175.33
| 0,75/1500 | 43238.72 |  | ВКРФ(z=6)-6,3ДУ |  | 1,1/1000 |  | 52175.33
ВКРФ(z=12)-5ДУ | 0,55/1000 | 46794.74 |  |  |  | 4,0/1500 |  | 53808.81
| 0,75/1000 | 46794.74 |  | ВКРФ(z=6)-7,1ДУ |  | 2,2/1000 |  | 60342.73
| 1,1/1500 | 46794.74 |  |  |  | 7,5/1500 |  | 72352.3
| 1,5/1500 | 49217.8 |  | ВКРФ(z=6)-8ДУ |  | 4,0/1000 |  | 68029.01
ВКРФ(z=12)-5,6ДУ | 0,75/1000 | 52079.3 |  |  |  | 11,0/1500 |  | 78310.04
| 1,5/1500 | 52079.3 |  | ВКРФ(z=6)-9ДУ |  | 3,0/750 |  | 73025.48
| 2,2/1500 | 52079.3 |  |  |  | 7,5/1000 |  | 74948.02
| 3,0/1500 | 52943.57 |  |  |  | 22,0/1500 |  | 93107.39
ВКРФ(z=12)-6,3ДУ | 1,1/1000 | 52175.33 |  | ВКРФ(z=6)-10ДУ |  | 5,5/750 |  | 108286.92
| 1,5/1000 | 57075.77 |  |  |  | 11,0/1000 |  | 129908.22
| 2,2/1000 | 57075.77 |  | ВКРФ(z=6)-11,2ДУ |  | 11,0/750 |  | 129621.1
| 3,0/1500 | 53808.81 |  |  |  | 18,5/1000 |  | 152392.82
| 4,0/1500 | 53808.81 |  | ВКРФ(z=6)-12,5ДУ |  | 15,0/750 |  | 149221.89
| 5,5/1500 | 66299.5 |  |  |  | 37,0/1000 |  | 183669.5
ВКРФ(z=12)-7,1ДУ | 1,1/750 | 60342.73 |  | ВКРФ(z=6)-14ДУ |  | 11,0/500 |  | 284968.54
| 1,5/1000 | 60342.73 |  |  |  | 30,0/750 |  | 323218.55
| 2,2/1000 | 60342.73
| 3,0/1000 | 67356.8
| 4,0/1000 | 67356.8 |  | Наименование |  | Тип эл.двигателя |  | ДУ-400
| 5,5/1500 | 72352.3 | [5 empty] | ДУ-600
| 7,5/1500 | 72352.3 |  | ВКРФ(z=9)-3,55ДУ |  | 0,25/1500 |  | 36128.62
ВКРФ(z=12)-8ДУ | 2,2/750 | 68029.01 |  |  |  | 2,2/3000 |  | 37389.62
| 3,0/750 | 68029.01 |  | ВКРФ(z=9)-4ДУ |  | 0,55/1500 |  | 40355.88
| 3,0/1000 | 68029.01 |  |  |  | 4,0/3000 |  | 43310.5
| 4,0/1000 | 68029.01 |  | ВКРФ(z=9)-4,5ДУ |  | 1,1/1500 |  | 43195.07
| 5,5/1000 | 71488.03 |  |  |  | 7,5/3000 |  | 45425.1
| 7,5/1000 | 71488.03 |  | ВКРФ(z=9)-5ДУ |  | 1,5/1500 |  | 48826.89
| 11,0/1500 | 78310.04 |  | ВКРФ(z=9)-5,6ДУ |  | 0,75/1000 |  | 52270.39
| 15,0/1500 | 81577 |  |  |  | 3,0/1500 |  | 52943.57
ВКРФ(z=12)-9ДУ | 2,2/750 | 73549.28 |  | ВКРФ(z=9)-6,3ДУ |  | 1,5/1000 |  | 57075.77
| 3,0/750 | 73549.28 |  |  |  | 5,5/1500 |  | 66299.5
| 4,0/750 | 73549.28 |  | ВКРФ(z=9)-7,1ДУ |  | 3,0/1000 |  | 67356.8
| 5,5/750 | 73549.28 |  |  |  | 11,0/1500 |  | 76965.62
| 5,5/1000 | 74948.02 |  | ВКРФ(z=9)-8ДУ |  | 5,5/1000 |  | 71488.03
| 7,5/1000 | 74948.02 |  |  |  | 18,5/1500 |  | 81577
| 11,0/1000 | 91666.94 |  | ВКРФ(z=9)-9ДУ |  | 4,0/750 |  | 86862.53
| 18,5/1500 | 100314.49 |  |  |  | 11,0/1000 |  | 91666.94
| 22,0/1500 | 100314.49 |  |  |  | 30,0/1500 |  | 100314.49
ВКРФ(z=12)-10ДУ | 4,0/750 | 108286.92 |  | ВКРФ(z=9)-10ДУ |  | 7,5/750 |  | 118954.98
| 5,5/750 | 108286.92 |  |  |  | 15,0/1000 |  | 142784
| 7,5/750 | 118954.98 |  | ВКРФ(z=9)-11,2ДУ |  | 15,0/750 |  | 139421.98
| 11,0/1000 | 129378.6 |  |  |  | 30,0/1000 |  | 155563.75
| 15,0/1000 | 142784 |  | ВКРФ(z=9)-12,5ДУ |  | 22,0/750 |  | 169784.92
ВКРФ(z=12)-11,2ДУ | 7,5/750 | 129621.1 |  |  |  | 45,0/1000 |  | 208959.34
| 11,0/750 | 129621.1 |  | ВКРФ(z=9)-14ДУ |  | 11,0/500 |  | 325483.5
| 15,0/750 | 139421.98 |  |  |  | 37,0/750 |  | 357346.06
| 15,0/1000 | 152392.82
| 18,5/1000 | 152392.82
| 22,0/1000 | 155563.75
| 30,0/1000 | 155563.75
ВКРФ(z=12)-12,5ДУ | 11,0/750 | 149270.39
| 15,0/750 | 149270.39
| 18,5/750 | 169784.92
| 22,0/750 | 169784.92
ВЕНТИЛЯТОР КРЫШНЫЙ РАДИАЛЬНЫЙ типа ВКР-ИННОВЕНТ
|  |  | из углеродистой стали |  |  | взрывозащищенный
ВКР-ИННОВЕНТ-1,6-2-1 (0,09х2655) |  |  | 8920 |  |  | *
ВКР-ИННОВЕНТ-2-2-1 (0,25х2730) |  |  | 9720 |  |  | *
ВКР-ИННОВЕНТ-2,5-2-1 (0,75х2820) |  |  | 12240 |  |  | 17020
ВКР-ИННОВЕНТ-2,5-2-2 (0,55х2750) |  |  | 11760 |  |  | 15840
ВКР-ИННОВЕНТ-2,5-4-1 (0,18х1400) |  |  | 10720 |  |  | (0,25кВт) 15840
ВКР-ИННОВЕНТ-2,5-4-2 (0,18х1400) |  |  | 10720 |  |  | (0,25кВт) 15840
ВКР-ИННОВЕНТ-3,15-2-1 (2,2х2850) |  |  | 15620 |  |  | 22730
ВКР-ИННОВЕНТ-3,15-2-2 (1,5х3000) |  |  | 15210 |  |  | 22730
ВКР-ИННОВЕНТ-3,15-2-3 (1,5х3000) |  |  | 15210 |  |  | 22730
ВКР-ИННОВЕНТ-3,15-4-1 (0,37х1500) |  |  | 13600 |  |  | 19430
ВКР-ИННОВЕНТ-3,15-4-2 (0,25х1500) |  |  | 13600 |  |  | 19430
ВКР-ИННОВЕНТ-4-4-1 (1,1х1500) |  |  | 19220 |  |  | 24570
ВКР-ИННОВЕНТ-4-4-2 (1,1х1500) |  |  | 19220 |  |  | 24570
ВКР-ИННОВЕНТ-4-4-3 (0,55х1500) |  |  | 17840 |  |  | 22960
ВКР-ИННОВЕНТ-4-6-1 (0,37х1000) |  |  | 17840 |  |  | 22960
ВКР-ИННОВЕНТ-4-6-2 (0,37х1000) |  |  | 17840 |  |  | 22960
ВКР-ИННОВЕНТ-4-6-3 (0,37х1000) |  |  | 17080 |  |  | 22960
ВКР-ИННОВЕНТ-5-4-1 (3,0х1410) |  |  | 35170 |  |  | 48160
ВКР-ИННОВЕНТ-5-4-2 (2,2х1395) |  |  | 30850 |  |  | 42370
ВКР-ИННОВЕНТ-5-4-3 (1,5х1500) |  |  | 29760 |  |  | 37820
ВКР-ИННОВЕНТ-5-6-1 (0,75х920) |  |  | 29340 |  |  | 37820
ВКР-ИННОВЕНТ-5-6-2 (0,75х1000) |  |  | 29340 |  |  | 37820
ВКР-ИННОВЕНТ-5-6-3 (0,75х1000) |  |  | 29340 |  |  | 37820
ВКР-ИННОВЕНТ-6,3-4-1 (11х1500) |  |  | 53910 |  |  | 78320
ВКР-ИННОВЕНТ-6,3-4-2 (7,5х1500) |  |  | 50660 |  |  | 75240
ВКР-ИННОВЕНТ-6,3-4-3 (5,5х1500) |  |  | 47490 |  |  | 67520
ВКР-ИННОВЕНТ-6,3-6-1 (3,0х950) |  |  | 47490 |  |  | 67520
ВКР-ИННОВЕНТ-6,3-6-2 (2,2х1000) |  |  | 46800 |  |  | 59300
ВКР-ИННОВЕНТ-6,3-6-3 (2,2х1000) |  |  | 46800 |  |  | 59300
Крышные осевые вентиляторы типа ВКО
ВКО –2,5-220 |  |  | 4455
ВКО –2,5-380 |  |  | 4995
ВКО-3,15 |  |  | 5535
ВКО-4,0 |  |  | 6318
ВКО-5,6 (0,37х1000) |  |  | 8708
ВКО-7,1 (0,37х1000) |  |  | 9518

## аксессуары
вернуться в содержание
ДОПОЛНИТЕЛЬНАЯ КОМПЛЕКТАЦИЯ КРЫШНЫХ ВЕНТИЛЯТОРОВ ВКР, ВКРС, ВКР(исполнение В)
Вентилятор | Стакан |  | Клапан |  | Поддон
№ 3,55 | 9839 |  | 3098 |  | 4073
№ 4 | 9839 |  | 2875 |  | 4073
№ 4,5 | 9839 |  | 3001 |  | 4162
№ 5 | 9839 |  | 3214 |  | 4248
№ 5,6 | 9839 |  | 3595 |  | 4494
№ 6,3 | 9839 |  | 4173 |  | 4797
№ 7,1 | 9839 |  | 4761 |  | 5055
№ 8 | 13117 |  | 5216 |  | 4899
№ 9 | 13117 |  | 5349 |  | 5660
№ 10 | 14756 |  | 6178 |  | 5920
№ 11,2 | 14756 |  | 6217 |  | 6371
№ 12,5 | 16389 |  | 7806 |  | 6824
ДОПОЛНИТЕЛЬНАЯ КОМПЛЕКТАЦИЯ КРЫШНЫХ ВЕНТИЛЯТОРОВ ВКРФ
Вентилятор | Стакан СМ |  | Клапан |  | Поддон
ВКРФ№3,55 | 10904.88 |  | 3098 |  | 4073
ВКРФ№4 | 10904.88 |  | 2875 |  | 4073
ВКРФ№4,5 | 10904.88 |  | 3001 |  | 4162
ВКРФ№5 | 10904.88 |  | 3214 |  | 4248
ВКРФ№5,6 | 10904.88 |  | 3595 |  | 4494
ВКРФ№6,3 | 10904.88 |  | 4173 |  | 4797
ВКРФ№7,1 | 10904.88 |  | 4761 |  | 5055
ВКРФ№8 | 13860 |  | 5216 |  | 4899
ВКРФ№9 | 13860 |  | 5349 |  | 5660
ВКРФ№10 | 18900 |  | 6178 |  | 5920
ВКРФ№11,2 | 18900 |  | 6217 |  | 6371
ВКРФ№12,5 | 18900 |  | 7806 |  | 6824
ВКРФ№14 | 21210
Опции для крышных вентиляторов ВКР-ИННОВЕНТ
Обозначение вентилятора |  | Гравитац. клапан с ограничит. прутком | Фланец перехода (круглый) | Фланец присоединительный | Глушитель типа ГШп L=1000 м. | Опора
Цена руб. с НДС
ВКР-Инновент №1,6 |  | 2380 | 1590 | 880 | 4300 | 7260
ВКР-Инновент №2 |  | 3080 | 1590 | 1070 | 5330 | 9050
ВКР-Инновент №2,5 |  | 3280 | 1590 | 1330 | 5400 | 11620
ВКР-Инновент №3,15 |  | 4160 | 1800 | 1590 | 8040 | 14480
ВКР-Инновент №4 |  | 5300 | 1800 | 1900 | 9760 | 17950
ВКР-Инновент №5 |  | 6090 | 2920 | 2060 | 12740 | 22830
ВКР-Инновент №6,3 |  | 6980 | 2920 | 2430 | 18300 | 28990
Комплекты поставки крышных вентиляторов ВКР-ИННОВЕНТ
обозначение |  |  |  | Цена руб.
ККП (П3)-3,15 | ВКР-Инновент-3,15-4-1, Дк=1,0Дн (0,37х1500) |  |  | 40320
ККП (П3)-4 | ВКР-Инновент-4-4-2, Дк=1,0Дн (0,75х1500) |  |  | 59920
ККП (П3)-5 | ВКР-Инновент-5-6-1, Дк=1,1Дн (0,75х1000) |  |  | 70500

## осевые
вернуться в содержание
вентиляторы осевые ВО13-284-
Номер | Мощность | Дымоудаления | Обычное | Взрывозащ.
вентилятора | кВт*об/мин | (600оС ) | исполннение | исполнение
4 | 0,12; 0,18 x 1500 | 37700 | 5850 | -
| 0,25х1500 |  | 6735 | 10200
| 0,37; 0,55 x 1500 | 40800 | 6900 | 11000
| 1,1; 1,5; x 3000 | 41100 | 9600 | 14200
| 2,2; 3 x 3000 | 43100 | 11070 | 16600
5 | 0,37; 0,55 x 1500 | 47100 | 8325 | 12300
| 0,75; 1,1 x 1500 | 50900 | 9750 | 15100
| 1,5 x 1500 | 51900 | * | *
| 2,2; 3 x 3000 | 52700 | 20250 | 27850
| 4; 5,5 x 3000 | * | 27000 | *
| 7,5; 11 x 3000 | * | 38350 | *
6.3 | 0,37; 0,55 x 1000 | 69700 | 10656 | 14856
| 0,75; 1,1 x 1500 |  |  | 15956
| 1,5; 2,2 x 1500 |  | 18700 | *
| 3х1500 | 74700 | 19000 | *
| 4 x 1500 | 78700 | 20000 | *
| 3; 4; 5,5 x 3000 | * | 32500 | *
| 7,5; 11; 15 x 3000 | * | 50000
7.1 | 2,2 х 1500 | 80000 | 19300 | *
| 3 х 1500 | 81000 | 20900 | *
| 5,5 х 1500 | 81600 | 25500 | *
| 7,5 х 1500 | 82900 | 26600 | *
8 | 0,75; 1,1 x 1000 | 84200 | 18500 | 25300
1,5; 2,2 x 1000
| 3; 4 x 1000 | * | * | *
| 2,2; 3 x 1500 | 84200 | 18500 | 28500
| 4 x 1500 |  | 36950 | *
| 5,5 x 1500 | 96700 | 37200 | *
| 7,5х1500 | 109100 | 40900 | *
| 11 x 1500 | 114100 | 42170 | *
| 18,5; 22; 30 x 3000 | * | * | *
9 | 7,5 x 1500 |  | 44300
| 11 x 1500 |  | 45900
10 | 2,2; 3 x 1000 | 109900 | 22500 | 32500
| 4; 5,5 х 1000 | 109900 | 59400 | *
| 7,5 x 1000 | 138400 | 61700 | *
| 11х1000 | 153900 | 69800 | *
| 7,5 x 1500 | 174200 | 32100 | 46700
| 11 х 1500 | 174200 | 48900
| 15 x 1500 | 174200 | 54100 | *
| 18,5 x 1500 | 209900 | 56100 | *
| 22;30х1500 | 217600 | 73400 | *
| 37 x 1500 | * | * | *
11.2 | 5,5х1000 |  | 67100
| 7,5х1000 |  | 68100
12.5 | 3; 4 x 750 | * | 27900 | 37500
| 7,5 x 1000 | 198800 | 32500 | 45200
| 11 х 1500 | 258600 | 69000
| 15 x 1000 | 258600 | 72500 | *
| 22; 30 x 1000 | 270900 | 102500 | *
| 37 x 1000 | 291500 | 109600 | *
16 | 11-30 x 750 | * | * | *
| 30-75 x 1000 | * | * | *
20 | 30-110 x 750 | * | * | *
Цены приведены для стального колеса с 4 лопатками |  |  |  | * - спец.заказ
Под заказ могут быть изготовлены осевые вентиляторы с электродвигателями не вошедшими в прайс. Цены рассчитываются индивидуально!
ВО 12-300 (аналог ВО-06-300; ВО-12-303; ВО-14-320)
Наименование | Тип эл.двигателя | Общепромышленные |  | Взравозащищенные
|  | на раме | без рамы | на раме | без рамы
ВО 12-300-4 | 0,12/1500(АИР56A4) | 4299.3498 | 4281.4906 | 0 | 0
| 0,18/1500(АИР56B4) | 4299.3498 | 4281.4906 | 0 | 0
| 0,25/1500(АИР63A4) | 4730.3137 | 4330.1574 | 7785.6665 | 7432.9834
| 0,75/3000(АИР71A2) | 4961.9537 | 4543.416 | 8007.7415 | 7655.0584
ВО 12-300-5 | 0,37/1500(АИР63B4) | 5992.2804 | 5185.5 | 8316 | 7948.0878
| 0,55/1500(АИР71A4) | 5811.0287 | 5878.0812 | 8558.978 | 8170.1628
ВО 12-300-6,3 | 0,37/1000(АИР71A6) | 7750.4365 | 7174.6341 | 10950.4488 | 10482.4989
| 0,75/1000(АИР80A6) | 8412.196 | 7950.8439 | 11782.9037 | 11370.7989
| 1,1/1500(АИР80A4) | 8426.88 | 7950.8439 | 11908.5259 | 11370.7989
| 1,5/1500(АИР80B4) | 8786.7865 | 8202.5289 | 11908.5259 | 11370.7989
ВО 12-300-8 | 0,75/1000(АИР80A6) | 10915.1396 | 11704.5731 | 15570 | 15570
| 1,1/1000(АИР80B6) | 10957.2605 | 11541.3122 | 15570 | 15570
| 3,0/1500(АИР100S4) | 12170.5816 | 12514.3722 | 17464.5121 | 16380
Осевые вентиляторы вытяжные с жалюзи ВО
Наименование |  |  | Мощность, кВт |  | Цена
PY-1238H240S (аналог ВН-2) |  |  |  |  | 378
ВО-200-220 без жалюзи |  |  | 0,045х1400 |  | 1519
ВО-200-220 с пластик. жалюзи (сер.) |  |  | 0,045х1400 |  | 2059
ВО-230-220 без жалюзи |  |  | 0,055х1400 |  | 1816
ВО-230-220 с пластик. жалюзи (сер.) |  |  | 0,055х1400 |  | 2545
ВО-300-220 без жалюзи |  |  | 0,07х1400 |  | 2525
ВО-300-220 с пластик. жалюзи (сер.) |  |  | 0,07х1400 |  | 3551
ВО-2,5-220 с к/ж |  |  | 0,016х1500 |  | 2498
ВО-2,5-220 без короба |  |  | 0,016х1500 |  | 1958
ВО-2,5-380 с к/ж |  |  | 0,06х1500 |  | 4050
ВО-3,0М-220 с к/ж |  |  | 0,034х1500 |  | 3510
ВО-3,0М-380 с к/ж |  |  | 0,06х1500 |  | 4320
ВО-3,15-220 с к/ж |  |  | 0,034х1500 |  | 4050
ВО-3,15-380 с к/ж |  |  | 0,12х1500 |  | 4793
ВО-3,5М с к/ж |  |  | 0,06х1500 |  | 4995
ВО-4,0 с к/ж |  |  | 0,18х1500 |  | 5198
ВО-5,6 с к/ж |  |  | 0,37х1000 |  | 7020
ВО-7,1 с к/ж |  |  | 0,37х1000 |  | 7425
ВО-Р-7,1 к/ж с фиксацией |  |  | 0,37х1000 |  | 8370
ВО-8,0 с к/ж |  |  | 0,75х1000 |  | 10868
ВО-12 |  |  | 1,5х1500 |  | 25650
Осевые реверсивные вентиляторы ОВР
Наименование |  |  | Мощность, кВт |  | Цена
ОВР-2,5-380 |  |  |  |  | 4455
ОВР-3,15-1-380 |  |  |  |  | 4995
ОВР-3,15-2-380 |  |  |  |  | 5198
ОВР-4,0-380 |  |  |  |  | 5670
ОВР-5,6-1-380 |  |  | 0,37х1000 |  | 7695
ОВР-5,6-2-380 |  |  | 0,75х1500 |  | 7425
ОВР-7,1-380 |  |  | 0,37х1000 |  | 8100
ОВР-7,1-380 |  |  | 0,75х1500 |  | 7830
ОВР-5,6-С (для сушильных камер) |  |  | 1,5/1,5 |  | 18428
Осевые канальные вентиляторы серии ВОК
Наименование |  |  | Мощность, кВт |  | Цена
ВОК-1,8-1-220 |  |  | 0,005х1500 |  | 1283
ВОК-2,0-220 |  |  | 0,01х1500 |  | 1337
ВОК-2,3-220 |  |  | 0,01х1500 |  | 1593
ВОК-2,5-220 |  |  | 0,016х1500 |  | 1715
ВОК-3,0-220 |  |  | 0,034х1500 |  | 1890
ВОК-4,0-380 |  |  | 0,18х1500 |  | 5063
ВОК-5,0-380 |  |  | 0,37х1000 |  | 6345
ВОК-5,0-380 |  |  | 0,75х1500 |  | 6885
ВОК-5,6-1-380 |  |  | 0,37х1000 |  | 7155
ВОК-5,6-2-380 |  |  | 0,75х1000 |  | 6885
ВОК-7,1-380 |  |  | 0,37х1000 |  | 7560
ВОК-7,1-380 |  |  | 0,75х1500 |  | 7290
ВОК-8,0-380 |  |  | 1,5х1000 |  | 13230
ВОК-10-380 |  |  | 3х1000 |  | 19575
Осевые фланцевые вентиляторы серии ВО-Ф
Наименование |  |  | Мощность, кВт |  | Цена
ВО-Ф-1,8 |  |  | 0,005х1500 |  | 1458
ВО-Ф-2,0 |  |  | 0,01х1500 |  | 1526
ВО-Ф-2,3 |  |  | 0,01х1500 |  | 1769
ВО-Ф-2,5 |  |  | 0,016х1500 |  | 1917
ВО-Ф-3,0 |  |  | 0,034х1500 |  | 2282
ВО-Ф-3,15 |  |  | 0,034х1500 |  | 2707
Осевые трубопроводные вентиляторы ВОТ
Наименование |  |  | Мощность, кВт |  | Цена
ВОТ-1,8 |  |  | 0,005х1500 |  | 1620
ВОТ-2,0 |  |  | 0,01х1500 |  | 1809
ВОТ-2,3 |  |  | 0,01х1500 |  | 1917
ВОТ-2,5 |  |  | 0,016х1500 |  | 2147
ВОТ-3,0 |  |  | 0,034х1500 |  | 2403
Наименование |  |  | Мощность, кВт |  | Цена
Автоматический выключатель ВА-6000 |  |  | 1-1,6; 1,6-2,5; 2,5-4 |  | 783
Переключатель реверса 5-15Р/3 |  |  | 380В |  | 405

## подпор
вернуться в содержание
Вентиляторы для подпора воздуха в системы дымоудаления
ВО 25-188
Номер | Мощность | Цена, руб. (в т.ч. НДС)
вентилятора | кВт*об/мин
ВО 25-188-8 с НА | 4,0/1500(АИР100L4) | 32901.5376
| 5,5/1500(АИР112M4) | 34272.7733
| 7,5/1500(АИР132S4) | 36969.2362
| 11,0/1500(АИР132M4) | 38046.3779
ВО 25-188-8 без НА | 4,0/1500(АИР100L4) | 33333.6573
| 5,5/1500(АИР112M4) | 33559.1895
| 7,5/1500(АИР132S4) | 34686.8504
| 11,0/1500(АИР132M4) | 35814.5114
ВО 25-188-9 с НА | 7,5/1500(АИР132S4) | 40969.2751
| 11,0/1500(АИР132M4) | 41962.5188
ВО 25-188-9 без НА | 7,5/1500(АИР132S4) | 39964.3036
| 11,0/1500(АИР132M4) | 41407.7096
ВО 25-188-10 с НА | 11,0/1500(АИР132M4) | 44975.0572
| 15,0/1500(АИР160S4) | 51260.2688
| 18,5/1500(АИР160M4) | 53613.7176
ВО 25-188-10 без НА | 11,0/1500(АИР132M4) | 44114.0959
| 15,0/1500(АИР160S4) | 48805.1654
| 18,5/1500(АИР160M4) | 50992.3054
ВО 25-188-11,2 с НА | 5,5/1000(АИР132S6) | 61696.5852
| 7,5/1000(АИР132M6) | 62445.3521
ВО 25-188-11,2 без НА | 5,5/1000(АИР132S6) | 60686.201
| 7,5/1000(АИР132M6) | 61434.9679
ВО 25-188-12,5 с НА | 11,0/1000(АИР160S6) | 64512.9924
| 15,0/1000(АИР160M6) | 66948.0055
ВО 25-188-12,5 без НА | 11,0/1000(АИР160S6) | 62246.8838
| 15,0/1000(АИР160M6) | 64646.5462
Вентиляторы осевые противодымные для подпора воздуха ВОП-13-284
Номер | Мощность | Цена, руб. (в т.ч. НДС)
вентилятора | кВт*об/мин
ВОП 13-284-8 | 4 x 1500 | 36950
| 5,5 х 1500 | 37200
| 7,5 x 1500 | 40900
| 11 x 1500 | 42170
ВОП 13-284-9 | 7,5 x 1500 | 44300
| 11 x 1500 | 45900
ВОП 13-284-10 | 11 x 1500 | 48900
| 15 х 1500 | 54100
| 18,5 x 1500 | 56100
ВОП 13-284-11,2 | 5,5х1000 | 67100
| 7,5х1000 | 68100
ВОП 13-284-12,5 | 11 x 1000 | 69000
| 15 x 1000 | 72500
ВОП-12,5 | 7,5х1000 | 31818

## канальные
вернуться в содержание
КАНАЛЬНЫЕ ВЕНТИЛЯТОРЫ типа УНИВЕНТ
марка вентилятора | эл.двиг. | исполнение
| кВт | общепром. |  | врывозащ.
| об./мин. | 01 | 02 | 01В | 02В
УНИВЕНТ-1,6-2-1 | 0,09х3000 | 7900 | 9440
УНИВЕНТ-2-2-1 | 0,25х3000 | 8560 | 9870
УНИВЕНТ-2,5-4-1 | 0,18х1500 | 9770 | 11610 | 15350 | 17250
УНИВЕНТ-2,5-4-2 | 0,18х1500 | 9770 | 11610 | 15350 | 17250
УНИВЕНТ-2,5-2-2 | 0,55х3000 | 10640 | 12450 | 15350 | 17250
УНИВЕНТ-2,5-2-1 | 0,75х3000 | 11240 | 12910 | 16580 | 18480
УНИВЕНТ-3,15-4-2 | 0,25х1500 | 12630 | 14960 | 17180 | 19780
УНИВЕНТ-3,15-4-1 | 0,37х1500 | 12630 | 14960 | 17180 | 19780
УНИВЕНТ-3,15-2-3 | 1,5х3000 | 14570 | 17640 | 21800 | 24370
УНИВЕНТ-3,15-2-2 | 1,5х3000 | 14570 | 17640 | 21800 | 24370
УНИВЕНТ-3,15-2-1 | 2,2х3000 | 14740 | 18090 | 21800 | 24370
УНИВЕНТ-4-6-3 | 0,37х1000 | 15680 | 18780 | 22920 | 25730
УНИВЕНТ-4-6-2 | 0,37х1000 | 15680 | 18780 | 22920 | 25730
УНИВЕНТ-4-6-1 | 0,37х1000 | 15680 | 18780 | 22920 | 25730
УНИВЕНТ-4-4-3 | 0,55х1500 | 15680 | 18780 | 22920 | 25730
УНИВЕНТ-4-4-1 | 1,1х1500 | 18760 | 22290 | 27500 | 30870
УНИВЕНТ-4-4-2 | 1,1х1500 | 18760 | 22290 | 27500 | 30870
УНИВЕНТ-5-6-3 | 0,75х1000 | - | 32640 | - | 43020
УНИВЕНТ-5-6-2 | 0,75х1000 | - | 32640 | - | 43020
УНИВЕНТ-5-6-1 | 0,75х1000 | - | 32640 | - | 43020
УНИВЕНТ-5-4-3 | 1,5х1500 | - | 33050 | - | 43020
УНИВЕНТ-5-4-2 | 2,2х1500 | - | 34150 | - | 47770
УНИВЕНТ-5-4-1 | 3х1500 | - | 38450 | - | 53780
УНИВЕНТ-6,3-6-3 | 2,2х1000 | - | 51600 | - | 67060
УНИВЕНТ-6,3-6-2 | 2,2х1000 | - | 51600 | - | 67060
УНИВЕНТ-6,3-6-1 | 3х1000 | - | 52260 | - | 75560
УНИВЕНТ-6,3-4-3 | 5,5х1500 | - | 52260 | - | 75560
УНИВЕНТ-6,3-4-2 | 7,5х1500 | - | 55450 | - | 83600
УНИВЕНТ-6,3-4-1 | 11х1500 | - | 58670 | - | 86800
УНИВЕНТ-8-6-2 | 7,5х1000 | - | 124670 |  | спецзаказ
УНИВЕНТ-8-6-2 | 11х1000 | - | 129170 |  | спецзаказ
УНИВЕНТ-8-6-1 | 15х1000 | - | 131910 |  | спецзаказ
УНИВЕНТ-8-4-3 | 15х1500 | - | 129170 |  | спецзаказ
УНИВЕНТ-10-8-2 | 7,5х750 | - | 160600 |  | спецзаказ
УНИВЕНТ-10-8-1 | 15х750 | - | 163050 |  | спецзаказ
УНИВЕНТ-10-8-1 | 18,5х750 | - | 163050 |  | спецзаказ
УНИВЕНТ-10-6-2 | 15х1000 | - | 147660 |  | спецзаказ
УНИВЕНТ-10-6-2 | 18,5х1000 | - | 153490 |  | спецзаказ
УНИВЕНТ-10-6-1 | 30х1000 | - | 163930 |  | спецзаказ
УНИВЕНТ-10-6-1 | 37х1000 | - | 172720 | Кронштейны за 1 шт. (комплект - 2 шт.)
УНИВЕНТ-12,5-8-2 | 15х750 | - | 225940
УНИВЕНТ-12,5-8-2 | 18,5х750 | - | 235150 | № 1,6 | 154
УНИВЕНТ-12,5-8-2 | 37х750 | - | 265250 | № 2 | 169
УНИВЕНТ-12,5-8-1 | 37х750 | - | 265250 | № 2,5 | 195
УНИВЕНТ-12,5-8-1 | 55х750 | - | 287000 | № 3,15 | 253
Исполнение корпуса: 01 - металлический окрашенный корпус; 02 - металлический окрашенный корпус со
встроенной системой шумопоглащения и теплоизоляции.
Канальные вентиляторы типа УНИВЕНТ-Е
марка вентилятора | эл.двиг. | Цена,
| кВт х об/мин | руб. с НДС
УНИВЕНТ-Е-1,6-2-1 | 0,09х3000 | 7900
УНИВЕНТ-Е-2-2-1 | 0,25х3000 | 8560
УНИВЕНТ-Е-2,5-4-1 | 0,18х1500 | 9700
УНИВЕНТ-Е-2,5-4-2 | 0,18х1500 | 9700
УНИВЕНТ-Е-2,5-2-2 | 0,55х3000 | 10640
УНИВЕНТ-Е-2,5-2-1 | 0,75х3000 | 11240
УНИВЕНТ-Е-3,15-4-2 | 0,25х1500 | 12630
УНИВЕНТ-Е-3,15-4-1 | 0,37х1500 | 12630
УНИВЕНТ-Е-3,15-2-2 | 1,5х3000 | 14560
УНИВЕНТ-Е-3,15-2-3 | 1,5х3000 | 14560
УНИВЕНТ-Е-3,15-2-1 | 2,2х3000 | 14740
УНИВЕНТ-Е-4-6-1 | 0,37х1000 | 15680
УНИВЕНТ-Е-4-6-2 | 0,37х1000 | 15680
УНИВЕНТ-Е-4-6-3 | 0,37х1000 | 15680
УНИВЕНТ-Е-4-4-3 | 0,55х1500 | 15680
УНИВЕНТ-Е-4-4-1 | 1,1х1500 | 18760
УНИВЕНТ-Е-4-4-2 | 1,1х1500 | 18760

## дымососы
вернуться в содержание
ДЫМОСОСЫ И ВЕНТИЛЯТОРЫ КОТЕЛЬНЫЕ
ДН, ВДН (аналог Д, ВД)
Номер | Мощность | Обычное исполнение |  | Номер | Мощность | Обычное исполнение
вентилятора | кВт*об/мин | сталь | Корроз./ ст | вентилятора | кВт*об/мин | сталь | Корроз./ ст.
2,5 без НА | 3 * 3000 | 14500 | * | 9 | 11 * 1000 | 52325 | *
| 4 * 3000 |  |  |  | 15 * 1500
| 5,5 * 3000 |  |  | 10 | 11 * 1000 | 63640 | *
2,7 без НА | 1,1 * 3000 | 14500 | * |  | 30 * 1500 | 77000
3,5 без НА | 3 * 1500 | 16300 | * | 11.2 | 22 * 1000 | 93640 | *
| 5,5 * 3000 | 16800 |  |  | 45 * 1500 | 106360
5 | 5,5*3000 | 29040 | * | 12.5 | 30 * 1000 | 109090 | *
| 7,5*3000 | 32600 |  |  | 55 * 1500 | 141800
6.3 | 5.5 * 1500 | 38640 | * |  | 75 * 1500 | 141800
| 30 * 3000 | * |  |  | 90 * 1500 | 150900
8 | 11 * 1000 | 50600 | * | 15 (cх.3) | без э/дв | * | *
| 15 * 1500 | 52800 |  | 17 (сх.3) | без э/дв | * | *
Цена указана без стоимости НА. Цена дымососа с НА +15%. | [5 empty] | * - спец.заказ
Под заказ могут быть изготовлены дымососы по схеме 3 и 5. Стоимость рассчитывается индивидуально.

## вставки, виброизоляторы
вернуться в содержание
Мягкие вставки
Н-2,5 | Н.00.00-03 | 186
Н-3,15 | Н.00.00-07 | 225 | Виброизоляторы
Н-4 | Н.00.00-08 | 263 |  |  |  | с кронштейнами
Н-5 | Н.00.00-11 | 342 | ДО-38 | 100 |  | -
Н-6,3 | Н.00.00-15 | 431 | ДО-39 | 108 |  | -
Н-8 | Н.00.00-17 | 792 | ДО-40 | 133 |  | -
Н-10 | Н.00.00-19 | 1037 | ДО-41 | 142 |  | -
Н-12,5 | Н.00.00-21 | 1561 | ДО-42 | 222 |  | -
Н-16 |  | 1863 | ДО-43 | 318 |  | -
Н-20 |  | 2457 | ДО-44 | 578 |  | -
В-2,5 | В.00.00-03 | 319 | ДО-45 | 782 |  | -
В-3,15 | В.00.00-05 | 404
В-4 | В.00.00-08 | 535 | в искробезопасном исполнении
В-5 | В.00.00-09 | 614 | ВР-201 | 490
В-6,3 | В.00.00-12 | 708 | ВР-202 | 530
В-8 | В.00.00-14 | 1215 | ВР-203 | 590
В-10 | В.00.00-15 | 1574
В-12,5 | В.00.00-16 | 2027
В-16 |  | 2290
В-20 |  | 3072
Вставка гибкая круглая
Размер | Цена, руб. с НДС |  | Размер |  | Цена, руб. с НДС
| ниппель | фланец |  |  | ниппель |  | фланец
Ø100 | 327 | 619 | Ø450 |  | 829 |  | 1512
Ø125 | 333 | 644 | Ø500 |  | 919 |  | 1602
Ø140 | 350 | 676 | Ø630 |  | 1157 |  | 2078
Ø160 | 360 | 686 | Ø710 |  | 1287 |  | 2356
Ø180 | 391 | 747 | Ø800 |  | 1526 |  | 2595
Ø200 | 409 | 765 | Ø900 |  | 1716 |  | 3260
Ø225-250 | 440 | 811 | Ø1000 |  | 1906 |  | 3451
Ø280 | 502 | 977 | Ø1250 |  | 2006 |  | 3922
Ø315 | 551 | 1026 | Ø1400 |  | 2453 |  | 4918
Ø355 | 656 | 1191 | Ø1600 |  | 2859 |  | 5681
Ø400 | 739 | 1303
Вставка гибкая прямоугольная на фланцах
Размер |  | Цена | Размер |  |  | Цена
141х141 |  | 365 | 500х300 |  |  | 972
175х175 |  | 446 | 560х560 |  |  | 1377
200х200 |  | 486 | 600х300 |  |  | 1094
221х221 |  | 567 | 600х350 |  |  | 1175
280х280 |  | 689 | 600х400 |  |  | 1215
300х200 |  | 608 | 700х400 |  |  | 1337
350х350 |  | 851 | 800х500 |  |  | 1580
400х200 |  | 729 | 900х500 |  |  | 1701
400х300 |  | 851 | 1000х500 |  |  | 1823
441х441 |  | 1094 | 1000х800 |  |  | 2187
500х250 |  | 932 | 1000х1000 |  |  | 2430
Мягкие вставки для канальных вентиляторов Унивент
Марка / размер |  | Цена | Марка / размер |  | Цена
ВГ-1,6-1 | 226х226 | 880 | ВГ-5-1 | 711х711 | 1800
ВГ-2-1 | 282х282 | 950 | ВГ-6,3-1 | 903х903 | 2060
ВГ-2,5-1 | 362х362 | 1190 | ВГ-8-2 | 1500х1500 | 2640
ВГ-3,15-1 | 451х451 | 1340 | ВГ-10-2 | 1500х1500 | 3340
ВГ-4-1 | 559х559 | 1540 | ВГ-12,5-2 | 1800х1800 | 4020

## клапаны ДУ
|  |  |  | с 04.02.2009 |  |  |  |  | вернуться в содержание
1. Клапаны противопожарные (огнезадерживающие (нормально открытые НО) и дымовые (нормально закрытые НЗ))
Таблица 1.1. КЛОП®-1(60), КЛОП®-2- (1 час) , КЛОП®-1(90), КЛОП®-3 НО - (1,5 часа), КОМ®-1(120), КЛОП®-3 НЗ - (2 часа)
| Электромагнитный привод |  |  |  | Электромеханический привод | [6 empty] | Пружинный привод
| (220, 24, 12 В) в комбинации |  |  |  | c возврат. пружиной « BELIMO » (220В, 24В) | [6 empty] | с тепловым замком ТЗ (72, 141 оС)
Размеры клапанов, | с тепловым замком (72, 141 оС) |  |  |  | с терморазмыкающим устройством ТРУ (72, 141 оС) | [12 empty] | Размеры клапанов,
мм | КЛОП-2 | КЛОП-1 | КЛОП-1 (90) | КОМ-1 (120) | КЛОП-2 (60) | КЛОП-1 (60) | КЛОП-1(60) В | КЛОП-1 (90) | КЛОП-1 (90) В | КОМ-1 (120) | КЛОП-3 (90,120) | КЛОП-2 (60) | КЛОП-1 (60) | КЛОП-1 (60) В | КЛОП-1 (90) | КЛОП-1 (90) В | КОМ-1 (120) | мм
| -60 | -60 |  |  |  |  | (взрыв.) |  | (взрыв.) |  |  |  |  | (взрыв.) |  | (взрыв.)
150х150 | 6580◄ | 7280◄ | 7420 | 8820◄ | 11620◄ | 12320◄ | 35280 | 12460 | 35420 | 14420◄ | 14560 | 4340◄ | 5040◄ | 10080 | 5180 | 10220 | 6300◄ | 150х150
200х200 | 6720◄ | 7420◄ | 7560 | 8960◄ | 11760◄ | 12460◄ | 35420 | 12600 | 35560 | 14560◄ | 14700 | 4480◄ | 5180◄ | 10220 | 5320 | 10360 | 6440◄ | 200х200
250х250 | 6860◄ | 7560◄ | 7700 | 9100◄ | 11900◄ | 12600◄ | 35560 | 12740 | 35700 | 14700◄ | 14840 | 4620◄ | 5320◄ | 10360 | 5460 | 10500 | 6580◄ | 250х250
300х300 | 7000◄ | 7700◄ | 7840 | 9240◄ | 12040◄ | 12740◄ | 35700 | 12880 | 35840 | 14840◄ | 14980 | 4760◄ | 5460◄ | 10500 | 5600 | 10640 | 6720◄ | 300х300
400х400 | 7280◄ | 7980◄ | 8120 | 9520◄ | 12320◄ | 13020◄ | 35980 | 13160 | 36120 | 15120◄ | 15260 | 5040◄ | 5740◄ | 10780 | 5880 | 10920 | 7000◄ | 400х400
500х500 | 7700◄ | 8540◄ | 8820 | 10220◄ | 14700◄ | 14700◄ | 37940 | 14980 | 38220 | 17080◄ | 17360 | 5320◄ | 6160◄ | 11200 | 6440 | 11480 | 7700◄ | 500х500
600х600 | 8260◄ | 9100◄ | 9380 | 10780◄ | 15260◄ | 16100◄ | 39340 | 16380 | 39620 | 18480◄ | 18760 | 5880◄ | 6720◄ | 11760 | 7000 | 12040 | 8260◄ | 600х600
700х700 | 9100 | 9940 | 10220 | 11620 | 16100 | 16940 | 40180 | 17220 | 40460 | 19320 | 19600 | 6720 | 7560 | 12600 | 7840 | 12880 | 9100 | 700х700
800х800 | 10360 | 11340◄ | 11760 | 13160◄ | 16940 | 17920◄ | 41160 | 18340 | 41580 | 20580◄ | 21000 | 7840 | 8820◄ | 13860 | 9240 | 14280 | 10640◄ | 800х800
900х900 | 12040 | 13020 | 13440 | 14840 | 18060 | 19040 | 42280 | 19460 | 42700 | 21700 | 22120 | 9520 | 10500 | 15540 | 10920 | 15960 | 12320 | 900х900
1000х1000 | 14280 | 15260 | 15680 | 17080 | 20300 | 21280 | 44520 | 21700 | 44940 | 23940 | 24360 | 11760 | 12740 | 17780 | 13160 | 18200 | 14560 | 1000х1000
1100хдо900 | 16100 | 17220 | 17780 | 19180 | 21980 | 23100 | - | 23660 | - | 26040 | 26600 | 13440 | 14560 | - | 15120 | - | 16660 | 1100хдо900
1200хдо800 | 17920 | 19180 | 19880 | 21280 | 23660 | 24920 | - | 25620 | - | 28140 | 28840 | 15120 | 16380 | - | 17080 | - | 18760 | 1200хдо800
1300хдо700 | 19880 | 21140 | 21840 | 23240 | 25620 | 26880 | - | 27580 | - | 30100 | 30800 | 17080 | 18340 | - | 19040 | - | 20720 | 1300хдо700
1400хдо600 | 21840 | 23100 | 23800 | 25200 | 27580 | 28840 | - | 29540 | - | 32060 | 32760 | 19040 | 20300 | - | 21000 | - | 22680 | 1400хдо600
1500хдо500 | 23800 | 25060 | 25760 | 27160 | 29540 | 30800 | - | 31500 | - | 34020 | 34720 | 21000 | 22260 | - | 22960 | - | 24640 | 1500хдо500
Клапаны с периметром более 4.0 м изготавливаются только в кассетном исполнении !
Примечание : 1. ◄ – клапаны стандартных типоразмеров. Всегда есть на складе!
2. Нестандартные клапаны изготавливаются со сторонами от 150 до 1500 с шагом 50 мм.
Цена определяется по большей стороне. Например: клапан 600х400 мм будет стоить как клапан 600х600 мм.
3. Дополнительная комплектация: - клеммными колодками - +140 руб; - клапаны ТЗ с концевыми микропереключателями - +350 руб
1.2. Цены на клапаны КЛОП®-1(60), КЛОП®-1(90) круглого сечения (Нп) и трубчатые переходы для клапанов КОМ®-1 и КЛОП®-1:
Диаметр, мм |  |  |  |  | 100/ 125/ |  | 180 | 200◄/ | 250◄, | 315◄, | 400◄, | 500◄ | 560◄ | 630◄ | 710 | 800
[5 empty] | 140 / 160 |  |  | 225 | 280 | 355◄ | 450
КЛОП®-1(60) с тепловым замком (72, 141 оС) |  |  |  |  | 4760*◄ |  | 4760 | 4200◄ | 4480◄ | 4760◄ | 5040◄ | 5320◄ | 5600◄ | 6720◄ | 7560 | 9240
КЛОП®-1 с электромагнитным приводом (220, 24, 12 В) |  |  |  |  | 7280*◄ |  | 7280 | 6720◄ | 7000◄ | 7280◄ | 7560◄ | 7840 | 8120 | 9240 | 10800 | 11760
КЛОП®-1(60) с приводом BELIMO(220, 24 В) и ТРУ |  |  |  |  | 12040*◄ |  | 12040 | 11480◄ | 11760◄ | 12040◄ | 12320◄ | 12600◄ | 12880◄ | 14840◄ | 16660 | 18340
Трубчатые переходы для КОМ® и КЛОП®-1В (взрыв), за пару |  |  |  |  | 308 |  | 308 | 308/392 | 392 | 392 | 476 | 476 | 616 | 616 | 840 | 1120
Примечание : 1. *) – клапаны Ду 100, 125,140, 160 изготавливаются из клапана Ду 200 на фланцах с переходами. Также изготавливаются клапаны
КЛОП®-1(60) Ду160 ниппель с Belimo (в номинальный размер) по цене 11480 руб.
- клапаны Ду 180 изготавливаются из клапана Ду 225 на фланцах с переходами
2. Цены на клапаны КЛОП®-1(90) круглого сечения +280 руб, с диаметра 500 - + 560 руб к ценам клапанов КЛОП®-1(60)
3. Клапаны на фланцах - + 420 руб, с диаметра 315 - +700 руб., с диаметра 630 - + 1120 руб.
4. Дополнительная комплектация: - клеммными колодками - +140 руб; - клапаны ТЗ с концевыми микропереключателями - +350 руб
1. Клапан противодымной вентиляции КДМ-2, КЛАД®-2 стенового и канального типа
(предел огнестойкости: в режиме дымового – EI 90, E 90, в режиме НЗ- EI 30):
Стандартные установочные размеры без декоративных решеток, мм |  |  | С электромагнитным приводом (ЭМ)(220,24,12В) |  |  |  | С приводом BELIMO (220,24В) |  |  |  | 1.2. Декоративная решетка РКДМ F ≤ 0.5 м2
|  |  | КЛАД-2 |  | КДМ-2 |  | КЛАД-2 |  | КДМ-2
2.1.1. | 550 х 440 х 165 |  | 5880 |  | 6160◄ |  | 11760 |  | 12320◄ |  | при окраске по RAL 7042–1400 руб
2.1.2. | 600 х 600 х 165 |  | 6440 |  | 6720◄ |  | 13580 |  | 14140◄
2.1.3. | 700 х 500 х 165 |  | 6440 |  | 6720◄ |  | 13580 |  | 14140◄ |  | RAL по заказу – 1680 руб
2.3. Цены на клапаны нестандартных установочных размеров от 250х250 мм (ЭМ) и от 300х300 мм (BELIMO) до 0,5 кв.м. определяется таблицей п.2.1.3
2.4. Нестандартные клапаны:
● стеновые с приводом BELIMO: площадью более 0,5 кв.м до периметра 4м – 18620 руб(КЛАД-2), - 19180 руб.(КДМ-2);
с периметром более 4 м выполняются в виде кассет* из нескольких клапанов с разным количеством приводов;
● с электромагнитным приводом – площадью более 0.5 кв.м. выполняютсяв виде касет из нескольких клапанов. Стоимость касет рассчитывается индивидуально
2.5. Стоимость клапанов КДМ-2, КЛАД®-2 с приводом BELIMO типа ВЕ и BR - +1960 руб. к п 2.1.3.
Клапан дымоудаления поэтажный КДП-5А
Наименование | [5 empty] | Цена, руб. с НДС
КДП-5А-01 (ГАПУ-2) | [5 empty] | 3931
КДП-5А-02 (ППСДУ-32) | [5 empty] | 4175
КДП-5А-03 (ППСДУ-34) | [5 empty] | 4175
Ограждение металлическое для КДП-5А (решетка): Р9, Р10 | [5 empty] | 1158
Шкаф управления ШУ для КДП-5А-01 | [5 empty] | 3136
Ограждение металлическое для КДП-5А (решетка): Р9, Р10 | [5 empty] | 1158
Шкаф управления ШУ для КДП-5А-01 | [5 empty] | 3136

## клапаны ДУ2
вернуться в содержание
Клапаны КДМ-2м, КДМ-2с (предел огнестойкости EI 90, E90, 1,5 часа)
Стандартные размеры клапанов без декоративных решеток, мм |  |  | с электромагнитным приводом |  |  |  | с электромеханическим приводом «Belimo»/«Siemens» |  |  |  | Декоративная решетка с порошковой окраской
|  |  | КДМ-2м |  | КДМ-2с |  | КДМ-2м |  | КДМ-2с
550х440х165 |  |  | 4420 |  | 4660 |  | 9880 |  | 10380 |  | 980
600х600х165 |  |  | 4940 |  | 5190 |  | 10860 |  | 11760 |  | 980
700х500х165 |  |  | 4940 |  | 5190 |  | 10860 |  | 11760 |  | 980
Примечания:
1. Стоимость нестандартных клапанов КДМ-2м/КДМ-2с площадью сечения до 0,5 м2 равна стоимости клапана 700х500.
2. Клапаны КДМ2-м/КДМ-2с с электомагнитным приводом сечением более 0,5 м2 изготавливаются в виде кассет из
нескольких клапанов, стоимость рассчитывается индивидуально.
3. Клапаны КДМ-2с с приводом Belimo/Siemens площадью от 0,5 м2 до периметра 4м - 15900 руб, с периметром более 4м
изготавливаются в виде кассет из нескольких клапанов, стоимость рассчитывается индивидуально.
4. Клапаны КДМ-2м с приводом Belimo/Siemens площадью от 0,5 м2 до периметра 4м - 15100 руб, с периметром более 4м
изготавливаются в виде кассет из нескольких клапанов, стоимость рассчитывается индивидуально.
5. Стоимость клапанов КДМ-2с с реверсивным приводом МBE + 1960 руб.
Клапаны противопожарные (огнезадерживающие О (нормально открытые) и дымовые Д (нормально закрытые) КПС-1(60)-(1 час), КПС-1м,КПС-1(90)-(1,5 часа), КПС-2-(2часа), КПС-3(3 часа)
Размеры клапанов, мм | Электромеханический привод с возвратной пружиной «Belimo» / "Siemens" | [7 empty] | Размеры клапанов, мм
| КПС-1М (60) | КПС-1М (90) | КПС-1 (60) | КПС-1 (90) | КПС-2 (120) | КПС-2 (120)ДД | КПС-3 (180) | КПС-1м-МС (90,120)
150х150 | 9250 | 9640 | 10240 | 10840 | 11360 | 23170 | 11590 | - | 150х150
200х200 | 9390 | 9780 | 10380 | 10980 | 11510 | 23480 | 11740 | - | 200х200
250х250 | 9500 | 9900 | 10520 | 11110 | 11650 | 23760 | 11880 | - | 250х250
300х300 | 9640 | 10039.5 | 10660 | 11260 | 11800 | 24080 | 12040 | - | 300х300
400х400 | 9880 | 10290 | 10930 | 11550 | 12100 | 24670 | 12340 | 12200 | 400х400
500х500 | 10130 | 10550 | 11210 | 11970 | 12550 | 25600 | 12800 | 13890 | 500х500
600х600 | 10640 | 11080 | 11760 | 12540 | 13140 | 26790 | 13400 | 15000 | 600х600
700х700 | 11360 | 11830 | 12570 | 13360 | 14000 | 28550 | 14280 | 15680 | 700х700
800х800 | 12850 | 13390 | 14210 | 15210 | 15950 | 32530 | 16170 | 16800 | 800х800
900х900 | 14320 | 14920 | 15840 | 16890 | 17710 | 36120 | 18060 | 17700 | 900х900
1000х1000 | 16300 | 16980 | 18030 | 19140 | 20070 | 40930 | 20470 | 19490 | 1000х1000
1100хдо900 | 17780 | 18530 | 19670 | 20970 | 21990 | 44860 | 22430 | 21280 | 1100хдо900
1200хдо800 | 19270 | 20070 | 21310 | 22800 | 23910 | 48780 | 24390 | 23070 | 1200хдо800
1300хдо700 | 20910 | 21780 | 22850 | 24550 | 25230 | 51470 | 25740 | 24640 | 1300хдо700
1400хдо600 | 22500 | 23440 | 24510 | 26290 | 26890 | 54860 | 27420 | 26200 | 1400хдо600
1500хдо500 | 24110 | 25110 | 26180 | 28040 | 28560 | 58260 | 29130 | 27780 | 1500хдо500
Размеры клапанов, мм | Электромагнитный привод в комбинации с тепловым замком | [5 empty] | Пружинный привод с тепловым замком
| КПС-1М (60) | КПС-1М (90) | КПС-1 (60) | КПС-1 (90) | КПС-2 (120) | КПС-3 (180) | КПС-1М (60) | КПС-1М (90) | КПС-1 (60) | КПС-1 (90) | КПС-2 (120) | КПС-3 (180)
150х150 | 4800 | 5140 | 5770 | 6120 | 6340 | 6470 | 3640 | 3940 | 4350 | 4680 | 4920 | 5020
200х200 | 4840 | 5180 | 5910 | 6250 | 6490 | 6620 | 3750 | 4060 | 4490 | 4830 | 5070 | 5170
250х250 | 4880 | 5220 | 6050 | 6400 | 6620 | 6750 | 3870 | 4190 | 4640 | 4970 | 5190 | 5290
300х300 | 4970 | 5320 | 6190 | 6550 | 6760 | 6900 | 3990 | 4320 | 4770 | 5100 | 5340 | 5450
400х400 | 5400 | 5780 | 6490 | 6830 | 7050 | 7190 | 4230 | 4580 | 5070 | 5390 | 5630 | 5740
500х500 | 5830 | 6240 | 6760 | 7230 | 7590 | 7740 | 4460 | 4830 | 5340 | 5820 | 6190 | 6310
600х600 | 6300 | 6750 | 7310 | 7800 | 8150 | 8310 | 4930 | 5340 | 5910 | 6400 | 6760 | 6900
700х700 | 6800 | 7280 | 8150 | 8660 | 9010 | 9190 | 5650 | 6120 | 6760 | 7230 | 7590 | 7740
800х800 | 7370 | 7890 | 9010 | 9660 | 10110 | 10310 | 6330 | 6860 | 7590 | 8230 | 8720 | 8890
900х900 | 8750 | 9370 | 10680 | 11360 | 11810 | 12050 | 7760 | 8410 | 9290 | 9950 | 10390 | 10600
1000х1000 | 10590 | 11340 | 12930 | 13620 | 14050 | 14330 | 9630 | 10440 | 11540 | 12210 | 12670 | 12920
1100хдо900 | 11980 | 12830 | 14620 | 15470 | 16030 | 16350 | 10240 | 11070 | 12240 | 12980 | 13720 | 13990
1200хдо800 | 13380 | 14320 | 16010 | 17020 | 17710 | 18070 | 10760 | 11630 | 12980 | 13720 | 14350 | 14640
1300хдо700 | 13600 | 14560 | 16300 | 17320 | 18020 | 18380 | 11320 | 12240 | 13720 | 14350 | 15180 | 15490
1400хдо600 | 14170 | 15170 | 17160 | 18320 | 19120 | 19500 | 12010 | 12980 | 14350 | 15180 | 16310 | 16640
1500хдо500 | 14740 | 15780 | 18020 | 19320 | 20220 | 20620 | 12690 | 13720 | 15180 | 15800 | 17440 | 17790
Примечания:
1. Любые клапаны нестандартного сечения изготавливаются на заказ со сторонами от 150 до 1500 с шагом 50 мм,
цена определяется по большей стороне сечения. Например: клапан 500х300 мм будет стоить как клапан 500х500 мм.
2. Стоимость клапанов с приводом Belimo BLF 230-T и BF 230-T - + 2400 руб.
3. Стоимость клапанов С ТРУ (72C/141C) - + 350 руб.
4. Дополнительная комплектация - клеммными колодками 140 руб.,
- клапаны ТЗ с концевыми переключателями +330 руб.
5. противопожарные клапаны во взрывозащищенном исполнении: - с тепловым замком - КПС-1-В-ТЗ
- с тепловым замком - КПС-1-В-ТЗ, ЦЕНА: +4940 руб к цене КПС-1-ТЗ
- с электромех. приводом - КПС-1-В-МВ, ЦЕНА: +21950 руб к цене КПС-1-МВ
Цены на клапаны КПС-1(60), КПС-1(90) круглого сечения и переходы
Диаметр, мм |  | 100,125 140,160 |  | 200, 225 | 250, 280 | 315, 355 | 400, 450 | 500 | 560 | 630 | 710 | 800
с тепловым замком |  | 3690 |  | 3170 | 3410 | 3740 | 4190 | 4440 | 4700 | 5090 | 5800 | 7070
с электромагнитным приводом |  | 4540 |  | 4590 | 4790 | 5000 | 5920 | 6190 | 6460 | 6810 | 7230 | 8560
с приводом "Siemens" / "Belimo" |  | 9340 |  | 9460 | 9720 | 9990 | 10240 | 10500 | 10770 | 11550 | 13660 | 15100
Переходы КПС-1М, КПС-2,КПС-3 (за пару) |  | 300, 390 |  | 390 | 390 | 390 | 470 | 470 | 610 | 610 | 840 | 1110
Примечания:
1.* Клапаны с тепловым замком Ду 100, 125,140, 160 изготавливаются из клапана Ду 200 с переходами .
2. Клапаны с электромагнитным и электромеханическим приводом Ду 100,125,140,160 изготавливаются в номинал.
По заказу данные клапаны могут изготавливаться из клапана Ду 200 с переходами . Цена + 520 руб к цене клапана Ду200.
3. Цены на клапаны КПС-1(90) круглого сечения +270 руб, с диаметра 500 - + 540 руб к ценам клапанов КПС-1(60).
4. Клапаны на фланцах - +450 руб., с диаметра 315 - +700 руб., с диаметра 630 - + 950 рублей

## клапаны
вернуться в содержание
Клапаны обратные: общего назначения, искробезопасные и взрывозащищенные
Общего назначения серия 5.904-41 и 1.494-28
Марка |  |  | Цена |  |  | Марка |  |  | Цена
РК-200 | Ø 100 | оцинкован. | 968 |  |  | КОв 1 | Ø400 |  | 2039
РК-200-01 | Ø125 | оцинкован. | 987 |  |  | КОв 2 | Ø500 |  | 2346
РК-200-02 | Ø160 | оцинкован. | 1080 |  |  | КОв 3 | Ø630 |  | 2911
РК-200-03 | Ø200 | оцинкован. | 1114 |  |  | КОв 4 | Ø800 |  | 3800
РК-200-04 | Ø250 | оцинкован. | 1165 |  |  | КОв 5 | Ø1000 |  | 4989
РК-200-05 | Ø315 | оцинкован. | 1237 |  |  | КОп | 150х150 |  | 1414
КО | Ø 250 |  | 1746 |  |  | КОп-01 | 200х200 |  | 1449
КО-01 | Ø315 |  | 1982 |  |  | КОп-02 | 250х250 |  | 1516
КО-02 | Ø400 |  | 2320 |  |  | КОп-03 | 400х400 |  | 1987
КО-03 | Ø500 |  | 2542 |  |  | КОп-04 | 500х500 |  | 2223
КО-04 | Ø630 |  | 2968 |  |  | КОп-05 | 800х800 |  | 3130
КО-05 | Ø800 |  | 3691 |  |  | КОп-06 | 1000х1000 |  | 3870
КО-06 | Ø1000 |  | 4370 |  |  | РК-197 | 150х150 | оцинкован. | 2255
КО-07 | Ø1250 |  | 5347 |  |  | РК-197-01 | 200х200 | оцинкован. | 2303
РК-235 | Ø 250 | оцинкован. | 2886 |  |  | РК-197-02 | 250х250 | оцинкован. | 2358
РК-235-01 | Ø315 | оцинкован. | 2915 |  |  | РК-197-03 | 400х400 | оцинкован. | 2719
РК-235-02 | Ø400 | оцинкован. | 2989 |  |  | РК-197-04 | 500х500 | оцинкован. | 2928
РК-235-03 | Ø500 | оцинкован. | 3179 |  |  | РК-197-05 | 800х800 | оцинкован. | 4018
РК-235-04 | Ø630 | оцинкован. | 4701 |  |  | РК-197-06 | 1000х1000 | оцинкован. | 4656
РК-235-05 | Ø800 | оцинкован. | 5265 |  |  | КОП 1 | 250х250 |  | 1818
РК-235-06 | Ø1000 | оцинкован. | 5831 |  |  | КОП 2 | 400х400 |  | 2550
РК-235-07 | Ø1250 | оцинкован. | 6150 |  |  | КОП 3 | 500х500 |  | 3096
КО1 | Ø250 |  | 1541 |  |  | КОП 4 | 800х800 |  | 4446
КО2 | Ø315 |  | 1804 |  |  | КОП 5 | 1000х1000 |  | 5723
КОг 1 | Ø400 |  | 2028 |  |  | КОП 6 | 150х150 |  | 1190
КОг 2 | Ø500 |  | 2335 |  |  | КОП 7 | 200х200 |  | 1289
КОг 3 | Ø630 |  | 2900
КОг 4 | Ø800 |  | 3789
КОг 5 | Ø1000 |  | 4979
Взрывозащищенные серия 5.904-58
АЗЕ 100.000 |  | Ø100 | 2397 |  |  | АЗЕ 102.000 |  | 150х150 | 1908
АЗЕ 100.000-01 |  | Ø125 | 2429 |  |  | АЗЕ 102.000-01 |  | 250х250 | 2242
АЗЕ 100.000-02 |  | Ø160 | 2466 |  |  | АЗЕ 102.000-02 |  | 300х250 | 2288
АЗЕ 100.000-03 |  | Ø200 | 2490 |  |  | АЗЕ 103.000 |  | 400х400 | 3302
АЗЕ 101.000 |  | Ø250 | 2518 |  |  | АЗЕ 103.000-01 |  | 500х500 | 3732
АЗЕ 101.000-01 |  | Ø315 | 2666 |  |  | АЗЕ 103.000-02 |  | 600х600 | 4025
АЗЕ 101.000-02 |  | Ø355 | 2962 |  |  | АЗЕ 104.000 |  | 800х800 | 4991
АЗЕ 101.000-03 |  | Ø400 | 3145 |  |  | АЗЕ 104.000-01 |  | 1000х1000 | 5638
АЗЕ 101.000-04 |  | Ø450 | 3565
АЗЕ 101.000-05 |  | Ø500 | 3995
АЗЕ 101.000-06 |  | Ø560 | 4452
АЗЕ 101.000-07 |  | Ø630 | 4855
АЗЕ 101.000-08 |  | Ø710 | 5411
АЗЕ 101.000-09 |  | Ø800 | 6436
АЗЕ 101.000-10 |  | Ø900 | 7215
АЗЕ 101.000-11 |  | Ø1000 | 8314
Перекидные взрывозащищенные серия 5.904-58
АЗЕ 105.000 |  | 150х150 | 2742 |  |  | АЗЕ 105.000-04 |  | 500х500 | 5737
АЗЕ 105.000-01 |  | 250х250 | 3354 |  |  | АЗЕ 105.000-05 |  | 600х600 | 6252
АЗЕ 105.000-02 |  | 300х300 | 3993 |  |  | АЗЕ 105.000-06 |  | 800х800 | 7954
АЗЕ 105.000-03 |  | 400х400 | 4746 |  |  | АЗЕ 105.000-07 |  | 1000х1000 | 10066
Искробезопасные серия 5.904-58 или 3.904-18
АЗЕ 028.000 |  | Ø250 | 3041 |  |  | АЗЕ 025.000 |  | 200х200 | 3260
АЗЕ 028.000-01 |  | Ø280 | 3260 |  |  | АЗЕ 025.000-01 |  | 250х250 | 3311
АЗЕ 028.000-02 |  | Ø315 | 3441 |  |  | АЗЕ 025.000-02 |  | 300х300 | 3415
АЗЕ 028.000-03 |  | Ø355 | 3639 |  |  | АЗЕ 026.000 |  | 400х400 | 4353
АЗЕ 028.000-04 |  | Ø400 | 3727 |  |  | АЗЕ 026.000-01 |  | 500х500 | 4786
АЗЕ 028.000-05 |  | Ø450 | 3862 |  |  | АЗЕ 026.000-02 |  | 600х600 | 4889
АЗЕ 028.000-06 |  | Ø500 | 4182 |  |  | АЗЕ 027.000 |  | 800х800 | 6699
АЗЕ 028.000-07 |  | Ø560 | 4571 |  |  | АЗЕ 027.000-01 |  | 1000х1000 | 7606
АЗЕ 028.000-08 |  | Ø630 | 5004
АЗЕ 028.000-09 |  | Ø710 | 5738
АЗЕ 028.000-10 |  | Ø800 | 6338
АЗЕ 028.000-11 |  | Ø900 | 7385
АЗЕ 028.000-12 |  | Ø1000 | 8240
Перекидные искробезопасные серия 3.904-18
АЗЕ 024.000 |  | 200х200 | 5327 |  |  | АЗЕ 024.000-04 |  | 500х500 | 8109
АЗЕ 024.000-01 |  | 250х250 | 5638 |  |  | АЗЕ 024.000-05 |  | 600х600 | 9070
АЗЕ 024.000-02 |  | 300х300 | 5889 |  |  | АЗЕ 024.000-06 |  | 800х800 | 11395
АЗЕ 024.000-03 |  | 400х400 | 7537 |  |  | АЗЕ 024.000-07 |  | 1000х1000 | 13422
Клапаны лепестковые КЛ для осевых вентиляторов серия 1.494-33
КЛ.00.000-00 № 4 |  | 400х400 | 3592 |  |  | КЛ.00.000-03 № 8 |  | 800х800 | 5942
КЛ.00.000-01 № 5 |  | 500х500 | 3947 |  |  | КЛ.00.000-04 № 10 |  | 1000х1000 | 7424
КЛ.00.000-02 № 6,3 |  | 630х630 | 4380 |  |  | КЛ.00.000-05 № 12,5 |  | 1250х1250 | 9315
Клапаны воздушный утепленный КВУ c приводом МЭО и Belimo
КВУ |  | Ручн. | МЭО | Belimo | КВУ |  | Ручн. | МЭО | Belimo
КВУ | 600х1000 | 5208 | 15144 | 9957 | КВУ | 1800х1400 | 11080 | 20856 | 17934
КВУ | 1000х1000 | 6272 | 16413 | 11060 | КВУ | 2400х1000 | 12379 | 22524 | 19602
КВУ | 1600х1000 | 8614 | 18759 | 14866 | КВУ | 2400х1400 | 14070 | 24186 | 26701
КВУ | 1800х1000 | 9844 | 19780 | 16858
Клапаны воздухозаборные утепленные КВУ, КВУ-У, КВУ-М
Типоразмер (высота х длина), мм |  | Цена без привода, руб.(в т.ч. НДС) |  |  | Типоразмер (высота х длина), мм |  | Цена без привода, руб.(в т.ч. НДС)
|  | КВУ | КВУ-У | КВУ-М |  |  | КВУ | КВУ-У | КВУ-М
400х500 |  | 4336 | 3899 | 5497 | 1200х1400 |  | 10983 | 10224 | 14122
600х500 |  | 4934 | 4416 | 6371 | 1600х1000 |  | 9614 | 9269 | 15125
600х800 |  | 5543 | 5072 | 7625 | 1600х1400 |  | 12121 | 11270 | 17066
600х1000 |  | 6325 | 5785 | 7924 | 1800х1000 |  | 11109 | 10247 | 15939
600х1400 |  | 7257 | 7165 | 9591 | 1800х1400 |  | 12846 | 12432 | 18895
800х1000 |  | 7280 | 6613 | 9821 | 2400х1000 |  | 13731 | 12788 | 20631
1000х1000 |  | 7510 | 6900 | 11707 | 2400х1400 |  | 16100 | 15456 | 24380
1200х1000 |  | 9281 | 8372 | 12719
цена ручного привода для клапана - 575 руб.;
К - клеммная колодка с распределительным коробом и термоизоляционным кабелем - 1150 руб.
Цены на исполнительные механизмы производства фирмы BELIMO Automation AG, Швейцария
Унифицированный воздухозаборный клапан УВК
УВК Типоразмер, мм | Цена, руб. (в т.ч. НДС)
длина высота | 200 | 300 | 400 | 500 | 600 | 700 | 800 | 900 | 1000
200 | 1286 | 1509 | 1732 | 1955 | 2178 | 2401 | 2624 | 2847 | 3071
300 | 1625 | 1903 | 2183 | 2461 | 2739 | 3018 | 3296 | 3574 | 3853
400 | 1964 | 2299 | 2632 | 2966 | 3299 | 3634 | 3968 | 4301 | 4636
500 | 2303 | 2693 | 3082 | 3472 | 3861 | 4250 | 4639 | 5029 | 5418
600 | 2643 | 3088 | 3532 | 3977 | 4422 | 4866 | 5311 | 5756 | 6200
700 | 2982 | 3482 | 3982 | 4483 | 4982 | 5482 | 5982 | 6483 | 6983
800 | 3321 | 3877 | 4432 | 4988 | 5543 | 6098 | 6654 | 7209 | 7765
900 | 3660 | 4271 | 4882 | 5494 | 6104 | 6715 | 7326 | 7937 | 8548
1000 | 4000 | 4666 | 5333 | 5998 | 6664 | 7331 | 7997 | 8664 | 9330
1100 | 4339 | 5060 | 5782 | 6504 | 7225 | 7948 | 8669 | 9391 | 10113
1200 | 4678 | 5454 | 6232 | 7009 | 7787 | 8564 | 9340 | 10118 | 10895
- цена на клапан с приводом с возвратной пружиной устанавливается отдельно;
- цена ручного привода для клапанов 575 руб;
Цены на исполнительные механизмы производства фирмы BELIMO Automation AG, Швейцария
Дроссель - Клапаны ДК
ДК круглые |  | ф 100 | 317 |  |  | ДК прямоугольные |  | 100х100 | 455
|  | ф 125 | 339 |  |  |  |  | 150х150 | 516
|  | ф 140 | 355 |  |  |  |  | 200х200 | 600
|  | ф 160 | 377 |  |  |  |  | 250х250 | 696
|  | ф 180 | 402 |  |  |  |  | 300х300 | 803
|  | ф 200 | 427 |  |  |  |  | 400х400 | 1048
|  | ф 250 | 497 |  |  |  |  | 500х500 | 1351
|  | ф 280 | 546 |  |  |  |  | 600х600 | 1940
|  | ф 315 | 607 |  |  |  |  | 700х700 | 2532
|  | ф 355 | 737 |  |  |  |  | 800х800 | 3072
|  | ф 400 | 846 |  |  |  |  | 900х900 | 3710
|  | ф 450 | 976 |  |  |  |  | 1000х1000 | 4338
|  | ф 500 | 1123 |  | Возможно изготовление дроссель-клапанов других
|  | ф 560 | 1315 |  | типоразмеров по специальному заказу. Цены на
|  | ф 630 | 1563 |  | не стандартные клапаны рассчитываются
|  | ф 710 | 1879 |  | отдельно.
|  | ф 800 | 2305
|  | ф 900 | 4037
|  | ф 1000 | 4317
|  | ф 1250 | 5812
Клапаны для канальных вентиляторов КВ-Инновент и КВУ-Инновент
Марка клапана |  | Исполнение клапана
|  | Инерционный КВИ |  | С ручным приводом |  | С приводом Gruner |  | КВУ с прив. Gruner
КВ-1,6 | 226х226 | 2380 |  | 2840 |  | 7900 |  | 9710
КВ-2 | 282х282 | 3120 |  | 3720 |  | 8780 |  | 10680
КВ-2,5 | 362х362 | 3280 |  | 3920 |  | 8900 |  | 11060
КВ-3,15 | 451х451 | 4170 |  | 4990 |  | 10050 |  | 12420
КВ-4 | 559х559 | 5310 |  | 6390 |  | 11430 |  | 14560
КВ-5 | 711х711 | 6000 |  | 7560 |  | 13130 |  | 16620
КВ-6,3 | 903х903 | 6980 |  | 8360 |  | 13940 |  | 17670
Марка клапана |  | С приводом Belimo |  | Марка клапана |  | С приводом Belimo
КВ-1,6 | 226х226 | 10720 |  | КВ-4 | 559х559 | 14250
КВ-2 | 282х282 | 11600 |  | КВ-5 | 711х711 | 17240
КВ-2,5 | 362х362 | 11740 |  | КВ-6,3 | 903х903 | 18040
КВ-3,15 | 451х451 | 12880

## заслонки
вернуться в содержание
Заслонки воздухорегулирующие общего назначения, искробезопасные и взрывозащищенные
Ручные | [5 empty] | эл.приводные Belimo
РК-300 |  | Р100Р | 1024 | серия 5.904-13 |  | РК-301 |  | Р100Э | 5780
РК-300-01 |  | Р125Р | 1043 |  |  | РК-301-01 |  | Р125Э | 5821
РК-300-02 |  | Р140Р | 1065 |  |  | РК-301-02 |  | Р140Э | 5854
РК-300-03 |  | Р160Р | 1058 |  |  | РК-301-03 |  | Р160Э | 5860
РК-300-04 |  | Р180Р | 1072 |  |  | РК-301-04 |  | Р180Э | 6112
РК-300-05 |  | Р200Р | 1242 |  |  | РК-301-05 |  | Р200Э | 6119
РК-300-06 |  | Р250Р | 1327 |  |  | РК-301-06 |  | Р250Э | 6195
РК-300-07 |  | Р315Р | 1385 |  |  | РК-301-07 |  | Р315Э | 6296
РК-300-08 |  | Р400Р | 1540 |  |  | РК-301-08 |  | Р400Э | 6472
РК-300-09 |  | Р500Р | 1804 |  |  | РК-301-09 |  | Р500Э | 6812
эл.приводные серия 5.904-13 |  |  | без прив. | с МЭО | с Belimo | ручные серия 5.904-13
АЗД130.000 |  | Р200х200Э | 1481 | 12145 | 6507 | АЗД132.000 |  | Р200х200Р | 1438
АЗД130.000-01 |  | Р200х400Э | 1754 | 12358 | 6752 | АЗД132.000-01 |  | Р200х400Р | 1707
АЗД130.000-02 |  | Р300х400Э | 1953 | 12560 | 6987 | АЗД132.000-02 |  | Р300х400Р | 1961
АЗД130.000-03 |  | Р400х400Э | 2170 | 12680 | 7234 | АЗД132.000-03 |  | Р400х400Р | 2181
АЗД130.000-04 |  | Р400х600Э | 2515 | 13130 | 7451 | АЗД132.000-04 |  | Р400х600Р | 2531
АЗД130.000-05 |  | Р600х600Э | 2925 | 13555 | 7966 | АЗД132.000-05 |  | Р600х600Р | 3025
АЗД130.000-06 |  | Р800х800Э | 3570 | 14243 | 8428 | АЗД132.000-06 |  | Р800х800Р | 3578
АЗД130.000-07 |  | Р1000х1000Э | 4288 | 14916 | 10399 | АЗД132.000-07 |  | Р1000х1000Р | 4294
Ручные | серия 5.904-13 |  |  | электроприводные серия 5.904-13 |  |  | без прив. | с МЭО | с Belimo
АЗД.133.000 |  | Р200Р | 1822 | АЗД.122.000 |  | Р200Э | 1830 | 12067 | 6944
АЗД.133.000-01 |  | Р250Р | 2019 | АЗД.122.000-01 |  | Р250Э | 2027 | 12264 | 7141
АЗД.133.000-02 |  | Р315Р | 2305 | АЗД.122.000-02 |  | Р315Э | 2313 | 12550 | 7427
АЗД.133.000-03 |  | Р400Р | 2770 | АЗД.122.000-03 |  | Р400Э | 2779 | 13016 | 7892
АЗД.133.000-04 |  | Р500Р | 3177 | АЗД.122.000-04 |  | Р500Э | 3186 | 13423 | 8299
АЗД.136.000 |  | Р630Р | 4446 | АЗД.134.000 |  | Р630Э | 4455 | 14691 | 9568
АЗД.136.000-01 |  | Р800Р | 5375 | АЗД.134.000-01 |  | Р800Э | 5384 | 15878 | 10497
АЗД.136.000-02 |  | Р1000Р | 6419 | АЗД.134.000-02 |  | Р1000Э | 6427 | 16974 | 11540
Ручные | серия 5.904-49 |  |  |  | электропривод Belimo |  | серия 5.904-49
РК-302 |  | Р100х100Р | 1131 |  | РК-303 |  | Р100х100Э | 6082
РК-302-01 |  | Р100х150Р | 1155 |  | РК-303-01 |  | Р100х150Э | 6114
РК-302-02 |  | Р100х200Р | 1175 |  | РК-303-02 |  | Р100х200Э | 6141
РК-302-03 |  | Р200х200Р | 1250 |  | РК-303-03 |  | Р200х200Э | 6198
РК-302-04 |  | Р200х250Р | 1275 |  | РК-303-04 |  | Р200х250Э | 6237
РК-302-05 |  | Р200х300Р | 1517 |  | РК-303-05 |  | Р200х300Э | 6267
РК-302-06 |  | Р200х400Р | 1582 |  | РК-303-06 |  | Р200х400Э | 6330
РК-302-07 |  | Р200х500Р | 1670 |  | РК-303-07 |  | Р200х500Э | 6396
РК-302-08 |  | Р200х600Р | 1708 |  | РК-303-08 |  | Р200х600Э | 6466
РК-302-09 |  | Р250х250Р | 1505 |  | РК-303-09 |  | Р250х250Э | 6269
РК-302-10 |  | Р250х400Р | 1632 |  | РК-303-10 |  | Р250х400Э | 6373
РК-302-11 |  | Р400х400Р | 2599 |  | РК-303-11 |  | Р400х400Э | 7076
РК-302-12 |  | Р400х500Р | 2753 |  | РК-303-12 |  | Р400х500Э | 7226
РК-302-13 |  | Р400х600Р | 2877 |  | РК-303-13 |  | Р400х600Э | 7346
РК-302-14 |  | Р600х600Р | 3899 |  | РК-303-14 |  | Р600х600Э | 8139
РК-302-15 |  | Р800х600Р | 5128 |  | РК-303-15 |  | Р800х600Э | 10211
РК-302-16 |  | Р800х800Р | 5415 |  | РК-303-16 |  | Р800х800Э | 10520
РК-302-17 |  | Р1000х800Р | 5792 |  | РК-303-17 |  | Р1000х800Э | 11429
РК-302-18 |  | Р1000х1000Р | 6104 |  | РК-303-18 |  | Р1000х1000Э | 11763
Ручные | серия 5.904-49
АЗД.192.000 |  | Р250х250Р | 1150 |  |  | АЗД.192.000-04 |  | Р400х600Р | 1901
АЗД.192.000-01 |  | Р250х400Р | 1327 |  |  | АЗД.192.000-05 |  | Р600х600Р | 2256
АЗД.192.000-02 |  | Р400х400Р | 1652 |  |  | АЗД.192.000-06 |  | Р800х800Р | 2885
АЗД.192.000-03 |  | Р400х500Р | 1792 |  |  | АЗД.192.000-07 |  | Р1000х1000Р | 3707
Электроприводные серия 5.904-49 |  |  | без прив. | с МЭО | с Belimo | Под пневмопривод
АЗД.190.000 |  | Р250х250Э | 1740 | 11283 | 6159 | АЗД.191.000 |  | Р250х250П | спецзаказ
АЗД.190.000-01 |  | Р250х400Э | 1803 | 11366 | 6243 | АЗД.191.000-01 |  | Р250х400П | спецзаказ
АЗД.190.000-02 |  | Р400х400Э | 1894 | 11794 | 6671 | АЗД.191.000-02 |  | Р400х400П | спецзаказ
АЗД.190.000-03 |  | Р400х500Э | 1933 | 11860 | 6737 | АЗД.191.000-03 |  | Р400х500П | спецзаказ
АЗД.190.000-04 |  | Р400х600Э | 1977 | 11926 | 6803 | АЗД.191.000-04 |  | Р400х600П | спецзаказ
АЗД.190.000-05 |  | Р600х600Э | 2340 | 12535 | 7273 | АЗД.191.000-05 |  | Р600х600П | спецзаказ
АЗД.190.000-06 |  | Р800х800Э | 2883 | 13508 | 7932 | АЗД.191.000-06 |  | Р800х800П | спецзаказ
АЗД.190.000-07 |  | Р1000х1000Э | 3713 | 14338 | 10075 | АЗД.191.000-07 |  | Р1000х1000П | спецзаказ
Взрывозащищенные |  |  |  |  | серия 5.904-49
АЗД 196.000 Ø200 |  | 2007 |  |  | АЗД 196.000-07 Ø500 |  | 3600
АЗД 196.000-01 Ø250 |  | 2219 |  |  | АЗД 196.000-08 Ø560 |  | 3800
АЗД 196.000-02 Ø280 |  | 2318 |  |  | АЗД 197.000 Ø630 |  | 4842
АЗД 196.000-03 Ø315 |  | 2514 |  |  | АЗД 197.000-01 Ø710 |  | 5325
АЗД 196.000-04 Ø355 |  | 2833 |  |  | АЗД 197.000-02 Ø800 |  | 5811
АЗД 196.000-05 Ø400 |  | 3081 |  |  | АЗД 197.000-03 Ø900 |  | 6372
АЗД 196.000-06 Ø450 |  | 3319 |  |  | АЗД 197.000-04 Ø1000 |  | 9486
Взрывозащищеннве серия 5.904-49
АЗД 193.000 |  | 250х250 | 2037 |  |  | АЗД 193.000-04 |  | 400х600 | 3281
АЗД 193.000-01 |  | 250х400 | 2316 |  |  | АЗД 193.000-05 |  | 600х600 | 4002
АЗД 193.000-02 |  | 400х400 | 2650 |  |  | АЗД 193.000-06 |  | 800х800 | 4801
АЗД 193.000-03 |  | 400х500 | 2903 |  |  | АЗД 193.000-07 |  | 1000х1000 | 6310
Заслонки прямоугольные алюминиевые с ручным приводом |  |  |  |  | Заслонки прямоугольные алюмин. с эл. приводом Belimo
РК-324.000.000 |  | 100х100 | 2178 |  |  | РК-317.000.000 |  | 100х100 | 6621
РК-324.000.000-01 |  | 200х200 | 2821 |  |  | РК-317.000.000-01 |  | 200х200 | 7182
РК-324.000.000-02 |  | 300х300 | 3486 |  |  | РК-317.000.000-02 |  | 300х300 | 7767
РК-324.000.000-03 |  | 400х400 | 4232 |  |  | РК-317.000.000-03 |  | 400х400 | 8418
РК-324.000.000-04 |  | 500х500 | 5058 |  |  | РК-317.000.000-04 |  | 500х500 | 8539
РК-324.000.000-05 |  | 600х600 | 5970 |  |  | РК-317.000.000-05 |  | 600х600 | 9939
РК-324.000.000-06 |  | 700х700 | 6953 |  |  | РК-317.000.000-06 |  | 700х700 | 11872
РК-324.000.000-07 |  | 800х800 | 8020 |  |  | РК-317.000.000-07 |  | 800х800 | 12805
РК-324.000.000-08 |  | 900х900 | 9191 |  |  | РК-317.000.000-08 |  | 900х900 | 13828
РК-324.000.000-09 |  | 1000х1000 | 12449 |  |  | РК-317.000.000-09 |  | 1000х1000 | 17524
РК-324.000.000-10 |  | 1200х1200 | 15031 |  |  | РК-317.000.000-10 |  | 1200х1200 | 19783
РК-324.000.000-11 |  | 1500х1500 | 20090 |  |  | РК-317.000.000-11 |  | 1500х1500 | 24210
РК-324.000.000-12 |  | 2000х2000 | - |  |  | РК-317.000.000-12 |  | 2000х2000 | -

## глушители
вернуться в содержание
ШУМОГЛУШИТЕЛИ
КРУГЛЫЕ ЕВРОСТАНДАРТ |  |  |  | ПРЯМОУГОЛЬНЫЙ ЕВРОСТАНДАРТ
Размер |  | Цена, руб. с НДС |  | Размер |  | Цена, руб. с НДС
100 | 600 | 1159 |  | 300х150 | 1000 | 2070
| 900 | 1314 |  | 300х200 | 1000 | 2163
125 | 600 | 1261 |  | 400х200 | 1000 | 2184
| 900 | 1403 |  | 500х250 | 1000 | 2438
160 | 600 | 1353 |  | 500х300 | 1000 | 2572
| 900 | 1577 |  | 600х300 | 1000 | 3350
200 | 600 | 1319 |  | 600х350 | 1000 | 3623
| 900 | 1564 |  | 700х400 | 1000 | 4169
250 | 600 | 1822 |  | 700х500 | 1000 | 5044
| 900 | 1924 |  | 800х500 | 1000 | 6705
315 | 600 | 2072 |  | 900х500 | 1000 | 7407
| 900 | 2732 |  | 1000х500 | 1000 | 8108
400 | 600 | 3035 |  | 1000х800 | 1000 | 10544
| 900 | 3954 |  | 1000х1000 | 1000 | 14000
КРУГЛЫЕ ГТК серия 5.904-17
Марка | Цена, руб. с НДС |  |  | Марка | Цена, руб. с НДС
| Ниппель | Бандаж | Фланец |  | Ниппель | Бандаж | Фланец
ГТК1 ф100/980 | 1502 |  |  | ГТК2 ф100/480 | 875
ГТК1-1 ф125/980 | 1524 |  |  | ГТК2-1 ф125/480 | 1031
ГТК1 ф160/980 | 1738 |  |  | ГТК2 ф160/480 | 1113
ГТК1-2 ф200/980 | 1952 |  |  | ГТК2-2 ф200/480 | 1405
ГТК1-3 ф250/980 | 2249 |  |  | ГТК2-3 ф250/480 | 1519
ГТК1-4 ф315/980 | 2753 |  |  | ГТК2-4 ф315/480 | 1887
ГТК1 ф355/980 | 3085 |  |  | ГТК2 ф355/480 | 2063
ГТК1-5 ф400/980 | 3417 |  |  | ГТК2-5 ф400/480 | 2638
ГТК1 ф450/980 | 4244 |  |  | ГТК2 ф450/480 | 2463
ГТК1-6 ф500/980 | 4313 |  |  | ГТК2-6 ф500/480 | 2995
ГТК1-14 ф560/980 | 4813 |  |  | ГТК2-14 ф560/480 | 3188
ГТК1-15 ф630/980 | 5438 |  |  | ГТК2-15 ф630/480 | 3500
ГТК1-16 ф710/980 | 6125 |  |  | ГТК2-16 ф710/480 | 4188
ГТК1-17 ф800/980 | 6825 |  |  | ГТК2-17 ф800/480 | 4875
ГТК1-18 ф900/980 | 8000 |  |  | ГТК2-18 ф900/480 | 5625
ГТК1-19 ф1000/980 | 9875 |  |  | ГТК2-19 ф1000/480 | 6750
ПРЯМОУГОЛЬНЫЕ ГТП серия 5.904.17
Марка |  | Фл.из уг. | Фл.из шин | Марка |  | Фл.из уг. | Фл.из шин
ГТП1-1 100х200/980 |  | 3375 |  | ГТП2-1 100х200/480 |  | 1875
ГТП1-2 200х300/980 |  | 3875 |  | ГТП2-2 200х300/480 |  | 2375
ГТП1-3 200х400/980 |  | 4200 |  | ГТП2-3 200х400/480 |  | 2738
ГТП1-4 300х400/980 |  | 4725 |  | ГТП2-4 300х400/480 |  | 3063
ГТП1-5 400х400/980 |  | 5250 |  | ГТП2-5 400х400/480 |  | 3438
ГТП1-6 500х500/980 |  | 7375 |  | ГТП2-6 500х500/480 |  | 4125
ПЛАСТИНЧАТЫЕ ГП серия 5.904-17
Марка |  | Оцинк. | Черн. | Марка |  | Оцинк. | Черн.
ГП1-1 800х500/1000 |  | 6740 |  | ГП5-1 800х500/1500 |  | 10787
ГП1-2 1200х500/1000 |  | 9502 |  | ГП5-2 1200х500/1500 |  | 15554
ГП1-3 1600х500/1000 |  | 12282 |  | ГП5-3 1600х500/1500 |  | 20285
ГП2-1 800х1000/1000 |  | 10644 |  | ГП6-1 800х1000/1500 |  | 15885
ГП2-2 1200х1000/1000 |  | 14945 |  | ГП6-2 1200х000/1500 |  | 22018
ГП2-3 1600х1000/1000 |  | 19328 |  | ГП6-3 1600х1000/1500 |  | 28400
ГП2-4 2000х1000/1000 |  | 23529 |  | ГП6-4 2000х1000/1500 |  | 34802
ГП3-1 800х1500/1000 |  | 16768 |  | ГП7-1 800х1500/1500 |  | 23463
ГП3-2 1200х1500/1000 |  | 22481 |  | ГП7-2 1200х1500/1500 |  | 40373
ГП3-3 1600х1500/1000 |  | 28894 |  | ГП7-3 1600х1500/1500 |  | 43033
ГП4-1 800х2000/1000 |  | 19791 |  | ГП8-1 800х2000/1500 |  | 28160
ГП4-2 1200х2000/1000 |  | 26809 |  | ГП8-2 1200х2000/1500 |  | 40078
ГП4-3 1600х2000/1000 |  | 34414 |  | ГП8-3 1600х2000/1500 |  | 51214
ПЛАСТИНЫ ШУМОГЛУШЕНИЯ П |  |  |  | ОБТЕКАТЕЛИ ОП
Марка |  | Цена |  | Марка |  |  | Цена
П1-1 500х750/100 |  | 1037 |  | ОП1-1 500/50 |  |  | 150
П1-2 500х1000/100 |  | 1167 |  | ОП1-2 750/50 |  |  | 169
П1-3 1000х1000/100 |  | 1944 |  | ОП1-3 1000/50 |  |  | 230
П2-1 500х750/200 |  | 1499 |  | ОП2-1 500/100 |  |  | 189
П2-2 500х1000/200 |  | 1661 |  | ОП2-2 750/100 |  |  | 245
П2-3 1000х1000/200 |  | 2802 |  | ОП2-3 1000/100 |  |  | 338
П3-1 500х750/400 |  | 2009 |  | ОП3-1 500/200 |  |  | 305
П3-2 500х1000/400 |  | 2284 |  | ОП3-2 750/200 |  |  | 424
П3-3 1000х1000/400 |  | 4215 |  | ОП3-3 1000/200 |  |  | 518
ШУМОГЛУШИТЕЛИ ДЛЯ КАНАЛЬНЫХ ВЕНТИЛЯТОРОВ ГШК
Марка |  | Цена |  | Марка |  | 1000 мм | 600 мм
|  | 1000 мм | 600 мм | ГШп-3,15 |  | 8040 | -
ГШп-1,6 |  | 4300 | - | ГШп-4 |  | 9760 | -
ГШп-2 |  | 5330 | - | ГШп-5 |  | 12750 | -
ГШп-2,5 |  | 6400 | - | ГШп-6,3 |  | 18300 | -

## узлы прохода
вернуться в содержание
Узлы прохода вентиляционных шахт серия 5.904.10; 5-904-45
УП1 - узел прохода без клапана |  |  | УП4 - узел прохода с клапаном, с ручным упр. утепленный
УП-1 | ф200 | 2102 | без кольца для сбора конденсата
УП1-01 | ф250 | 2307 | УП4 | ф200 | 3169
УП1-02 | ф315 | 2483 | УП4-01 | ф250 | 3516
УП1-03 | ф400 | 3440 | УП4-02 | ф315 | 3844
УП1-04 | ф450 | 3752 | УП4-03 | ф400 | 5758
УП1-05 | ф500 | 4075 | УП4-04 | ф450 | 5950
УП1-06 | ф630 | 5507 | УП4-05 | ф500 | 6151
УП1-07 | ф710 | 6045 | УП4-06 | ф630 | 8641
УП1-08 | ф800 | 6615 | УП4-07 | ф710 | 9072
УП1-09 | ф1000 | 8079 | УП4-08 | ф800 | 10061
УП1-10 | ф1250 | 10626 | УП4-09 | ф1000 | 12363
УП2 - узел прохода с клапаном, с ручным упр. |  |  | УП4-10 | ф1250 | 15525
без кольца для сбора конденсата |  |  | с кольцом для сбора конденсата
УП2 | ф200 | 3078 | УП4-11 | ф200 | 3169
УП2-01 | ф250 | 3405 | УП4-12 | ф250 | 3516
УП2-02 | ф315 | 3730 | УП4-13 | ф315 | 3844
УП2-03 | ф400 | 5588 | УП4-14 | ф400 | 5758
УП2-04 | ф450 | 5768 | УП4-15 | ф450 | 5950
УП2-05 | ф500 | 5956 | УП4-16 | ф500 | 6151
УП2-06 | ф630 | 8399 | УП4-17 | ф630 | 8641
УП2-07 | ф710 | 8798 | УП4-18 | ф710 | 9072
УП2-08 | ф800 | 9622 | УП4-19 | ф800 | 10061
УП2-09 | ф1000 | 11958 | УП4-20 | ф1000 | 12363
УП2-10 | ф1250 | 15009 | УП4-21 | ф1250 | 15525
с кольцом для сбора конденсата |  |  | УП5 - узел прохода с клапаном, с площадкой под исп. механизм утепленный
УП2-11 | ф200 | 3078
УП2-12 | ф250 | 3405 | без кольца для сбора конденсата
УП2-13 | ф315 | 3730 | УП5 | ф200 | 5433
УП2-14 | ф400 | 5588 | УП5-01 | ф250 | 5594
УП2-15 | ф450 | 5768 | УП5-02 | ф315 | 5898
УП2-16 | ф500 | 5956 | УП5-03 | ф400 | 8321
УП2-17 | ф630 | 8399 | УП5-04 | ф450 | 8410
УП2-18 | ф710 | 8798 | УП5-05 | ф500 | 8616
УП2-19 | ф800 | 9622 | УП5-06 | ф630 | 11452
УП2-20 | ф1000 | 11958 | УП5-07 | ф710 | 11774
УП2-21 | ф1250 | 15009 | УП5-08 | ф800 | 12901
УП3 - узел прохода с клапаном, с площадкой под исп. механизм |  |  | УП5-09 | ф1000 | 16497
|  |  | УП5-10 | ф1250 | 18823
без кольца для сбора конденсата |  |  | с кольцом для сбора конденсата
УП3 | ф200 | 3179 | УП5-11 | ф200 | 5928
УП3-01 | ф250 | 3524 | УП5-12 | ф250 | 6099
УП3-02 | ф315 | 3864 | УП5-13 | ф315 | 6274
УП3-03 | ф400 | 5769 | УП5-14 | ф400 | 8738
УП3-04 | ф450 | 5953 | УП5-15 | ф450 | 8836
УП3-05 | ф500 | 6150 | УП5-16 | ф500 | 9051
УП3-06 | ф630 | 8326 | УП5-17 | ф630 | 11512
УП3-07 | ф710 | 9065 | УП5-18 | ф710 | 11842
УП3-08 | ф800 | 9565 | УП5-19 | ф800 | 12979
УП3-09 | ф1000 | 12234 | УП5-20 | ф1000 | 17214
УП3-10 | ф1250 | 15285 | УП5-21 | ф1250 | 18944
УП3 - узел прохода с клапаном, с площадкой под исп. механизм |  |  | УП6 - узел прохода с клапаном неутепленным в искробезопасном исполн.
с кольцом для сбора конденсата |  |  | с кольцом для сбора конденсата
УП3-11 | ф200 | 3179 | УП6-12 | Ф200 | 12901
УП3-12 | ф250 | 3524 | УП6-13 | ф250 | 15984
УП3-13 | ф315 | 3864 | УП6-15 | Ф315 | 16256
УП3-14 | ф400 | 5769 | УП6-16 | ф400 | 17621
УП3-15 | ф450 | 5953 | УП6-18 | Ф500 | 17739
УП3-16 | ф500 | 6150 | УП6-19 | ф630 | 20059
УП3-17 | ф630 | 8326 | УП6-20 | ф710 | 20492
УП3-18 | ф710 | 9065 | УП6-21 | Ф800 | 21215
УП3-19 | ф800 | 9565 | УП6-22 | Ф1000 | 28245
УП3-20 | ф1000 | 12234 | УП7 - узел прохода с клапаном утепленный в искробезопасном исполн.
УП3-21 | ф1250 | 15285
с кольцом для сбора конденсата
КОМПЛЕКТ КРЕПЕЖА К УЗЛАМ ПРОХОДА УП |  |  | УП7-12 | Ф200 | 14293
УП-00 | Ø 200 | 3114 | УП7-15 | Ф315 | 16350
УП-01 | Ø 250 | 3129 | УП7-16 | Ф400 | 17737
УП-02 | Ø 315 | 3138 | УП7-18 | Ф500 | 18490
УП-03 | Ø 400 | 3148 | УП7-19 | Ф630 | 22133
УП-04 | Ø 450 | 3171 | УП7-20 | Ф710 | 22902
УП-05 | Ø 500 | 3186 | УП7-22 | Ф1000 | 29516
УП-06 | Ø 630 | 3202
УП-07 | Ø 710 | 3238
УП-08 | Ø 800 | 3238 | НВК-00.00-06 | ф 560 | 6658
УП-09 | Ø 1000 | 3283 | НВК-00.00-07 | ф 630 | 7439
УП-10 | Ø 1250 | 3283 | НВК-00.00-08 | ф 710 | 6831
|  |  | НВК-00.00-09 | ф 800 | 9186
НАСАДКА С ВОДООТВОДЯЩИМ КОЛЬЦОМ НВК |  |  | НВК-00.00-10 | ф 900 | 11270
НВК-00.00 | ф 280 | 4626 | НВК-00.00-11 | ф 1000 | 12556
НВК-00.00-01 | ф 315 | 4877 | НВК-00.00-12 | ф 1120 | 15611
НВК-00.00-03 | ф 400 | 5383 | НВК-00.00-13 | ф 1250 | 17920
НВК-00.00-04 | ф 450 | 5690
НВК-00.00-05 | ф 500 | 6228

## решетки
вернуться в содержание
стальные РС и аллюминеевые РАЛ вентиляционные решетки
с горизонтальными (Г) или вертикальными (В) жалюзи
и блоком регулировки (Б)
Размер | РС-Г | РС-В | Блок | РС-Г/Б | РС-В/Б | РС-ВГ | РС-ВГ/Б
стр-ного | РАЛ-Г | РАЛ-В | регули- | РАЛ-Г/Б | РАЛ-В/Б | РАЛ-ВГ | РАЛ-ВГ/Б
проема |  |  | ровки
LxH |  |  | Б
150 х 100 | 200 | 200 | 195 | 395 | 395 | 305 | 500
200 х 100 | 215 | 230 | 215 | 430 | 445 | 330 | 545
250 х 100 | 235 | 250 | 235 | 470 | 485 | 365 | 600
300 х 100 | 250 | 280 | 255 | 505 | 535 | 405 | 660
350 х 100 | 265 | 305 | 275 | 540 | 580 | 445 | 720
400 х 100 | 285 | 330 | 295 | 580 | 625 | 470 | 765
450 х 100 | 305 | 355 | 315 | 620 | 670 | 485 | 800
500 х 100 | 320 | 380 | 335 | 655 | 715 | 525 | 860
600 х 100 | 355 | 435 | 375 | 730 | 810 | 525 | 900
700 х 100 | 455 | 515 | 495 | 950 | 1010 | 565 | 1060
800 х 100 | 490 | 575 | 545 | 1035 | 1120 | 575 | 1120
900 х 100 | 530 | 630 | 600 | 1130 | 1230 | 625 | 1225
1000 х 100 | 565 | 685 | 655 | 1220 | 1340 | 650 | 1305
150 х 150 | 220 | 220 | 205 | 425 | 425 | 335 | 540
200 х 150 | 245 | 255 | 225 | 470 | 480 | 380 | 605
250 х 150 | 270 | 280 | 245 | 515 | 525 | 425 | 670
300 х 150 | 290 | 315 | 270 | 560 | 585 | 470 | 740
350 х 150 | 310 | 345 | 290 | 600 | 635 | 515 | 805
400 х 150 | 330 | 375 | 310 | 640 | 685 | 565 | 875
450 х 150 | 350 | 405 | 330 | 680 | 735 | 610 | 940
500 х 150 | 375 | 435 | 350 | 725 | 785 | 660 | 1010
600 х 150 | 415 | 495 | 221.8 | 636.8 | 716.8 | 760 | 981.8
700 х 150 | 540 | 595 | 630 | 1170 | 1225 | 970 | 1600
800 х 150 | 585 | 660 | 675 | 1260 | 1335 | 1090 | 1765
900 х 150 | 630 | 725 | 725 | 1355 | 1450 | 1205 | 1930
1000 х 150 | 680 | 790 | 775 | 1455 | 1565 | 1325 | 2100
200 х 200 | 280 | 280 | 235 | 515 | 515 | 435 | 670
250 х 200 | 310 | 315 | 255 | 565 | 570 | 485 | 740
300 х 200 | 335 | 350 | 280 | 615 | 630 | 545 | 825
350 х 200 | 365 | 380 | 300 | 665 | 680 | 595 | 895
400 х 200 | 390 | 420 | 325 | 715 | 745 | 710 | 1035
450 х 200 | 415 | 450 | 345 | 760 | 795 | 715 | 1060
500 х 200 | 440 | 490 | 370 | 810 | 860 | 770 | 1140
600 х 200 | 495 | 550 | 415 | 910 | 965 | 890 | 1305
700 х 200 | 655 | 670 | 655 | 1310 | 1325 | 1145 | 1800
800 х 200 | 710 | 745 | 705 | 1415 | 1450 | 1280 | 1985
900 х 200 | 770 | 820 | 760 | 1530 | 1580 | 1420 | 2180
1000 х 200 | 830 | 895 | 810 | 1640 | 1705 | 1560 | 2370
250 х 250 | 345 | 345 | 265 | 610 | 610 | 540 | 805
300 х 250 | 375 | 390 | 290 | 665 | 680 | 610 | 900
350 х 250 | 405 | 420 | 315 | 720 | 735 | 670 | 985
400 х 250 | 435 | 465 | 335 | 770 | 800 | 735 | 1070
450 х 250 | 465 | 500 | 360 | 825 | 860 | 795 | 1155
500 х 250 | 495 | 545 | 385 | 880 | 930 | 865 | 1250
600 х 250 | 555 | 620 | 435 | 990 | 1055 | 1000 | 1435
700 х 250 | 740 | 745 | 680 | 1420 | 1425 | 1445 | 2125
800 х 250 | 805 | 830 | 735 | 1540 | 1565 | 1520 | 2255
900 х 250 | 870 | 915 | 790 | 1660 | 1705 | 1600 | 2390
1000 х 250 | 940 | 1000 | 840 | 1780 | 1840 | 1760 | 2600
300 х 300 | 420 | 420 | 300 | 720 | 720 | 680 | 980
350 х 300 | 460 | 460 | 325 | 785 | 785 | 750 | 1075
400 х 300 | 495 | 510 | 350 | 845 | 860 | 830 | 1180
450 х 300 | 530 | 545 | 375 | 905 | 920 | 900 | 1275
500 х 300 | 565 | 595 | 400 | 965 | 995 | 975 | 1375
600 х 300 | 635 | 685 | 450 | 1085 | 1135 | 1130 | 1580
700 х 300 | 820 | 855 | 705 | 1525 | 1560 | 1470 | 2175
800 х 300 | 915 | 935 | 760 | 1675 | 1695 | 1645 | 2405
900 х 300 | 1010 | 1010 | 820 | 1830 | 1830 | 1820 | 2640
1000 х 300 | 1090 | 1105 | 875 | 1965 | 1980 | 2000 | 2875
350 х 350 | 500 | 500 | 340 | 840 | 840 | 820 | 1160
400 х 350 | 540 | 555 | 365 | 905 | 920 | 910 | 1275
450 х 350 | 580 | 595 | 390 | 970 | 985 | 985 | 1375
500 х 350 | 620 | 650 | 420 | 1040 | 1070 | 1070 | 1490
600 х 350 | 695 | 745 | 470 | 1165 | 1215 | 1240 | 1710
700 х 350 | 895 | 940 | 735 | 1630 | 1675 | 1620 | 2355
800 х 350 | 1000 | 1030 | 790 | 1790 | 1820 | 1810 | 2600
900 х 350 | 1105 | 1115 | 855 | 1960 | 1970 | 2000 | 2855
1000 х 350 | 1200 | 1210 | 910 | 2110 | 2120 | 2195 | 3105
350 х 400 | 540 | 555 | 350 | 890 | 905 | 905 | 1255
400 х 400 | 595 | 595 | 380 | 975 | 975 | 1000 | 1380
450 х 400 | 645 | 645 | 405 | 1050 | 1050 | 1085 | 1490
500 х 400 | 690 | 705 | 435 | 1125 | 1140 | 1185 | 1620
600 х 400 | 775 | 810 | 490 | 1265 | 1300 | 1370 | 1860
700 х 400 | 970 | 1060 | 760 | 1730 | 1820 | 1795 | 2555
800 х 400 | 1085 | 1155 | 820 | 1905 | 1975 | 2005 | 2825
900 х 400 | 1200 | 1235 | 885 | 2085 | 2120 | 2220 | 3105
1000 х 400 | 1310 | 1350 | 945 | 2255 | 2295 | 2435 | 3380
Размер | РС-Г | РС-В | Блок | РС-Г/Б | РС-В/Б | РС-ВГ | РС-ВГ/Б
стр-ного | РАЛ-Г | РАЛ-В | регули- | РАЛ-Г/Б | РАЛ-В/Б | РАЛ-ВГ | РАЛ-ВГ/Б
проема |  |  | ровки
LxH |  |  | Б
225 х 75 | 210 | 225 | 220 | 430 | 445 | 325 | 545
325 х 75 | 240 | 270 | 260 | 500 | 530 | 390 | 650
425 х 75 | 270 | 320 | 300 | 570 | 620 | 460 | 760
525 х 75 | 300 | 365 | 335 | 635 | 700 | 535 | 870
625 х 75 | 335 | 415 | 405 | 740 | 820 | 615 | 1020
825 х 75 | 455 | 540 | 655 | 1110 | 1195 | 860 | 1515
1025 х 75 | 525 | 645 | 740 | 1265 | 1385 | 1055 | 1795
1225 х 75 | 590 | 750 | 830 | 1420 | 1580 | 1255 | 2085
225 х 125 | 240 | 255 | 240 | 480 | 495 | 375 | 615
325 х 125 | 280 | 310 | 280 | 560 | 590 | 455 | 735
425 х 125 | 315 | 365 | 320 | 635 | 685 | 545 | 865
525 х 125 | 355 | 420 | 375 | 730 | 795 | 630 | 1005
625 х 125 | 395 | 480 | 415 | 810 | 895 | 725 | 1140
825 х 125 | 545 | 630 | 685 | 1230 | 1315 | 1025 | 1710
1025 х 125 | 630 | 750 | 775 | 1405 | 1525 | 1250 | 2025
1225 х 125 | 715 | 875 | 885 | 1600 | 1760 | 1490 | 2375
225 х 225 | 310 | 310 | 295 | 605 | 605 | 485 | 780
325 х 225 | 370 | 385 | 295 | 665 | 680 | 600 | 895
425 х 225 | 425 | 455 | 345 | 770 | 800 | 720 | 1065
525 х 225 | 480 | 530 | 400 | 880 | 930 | 845 | 1245
625 х 225 | 540 | 605 | 455 | 995 | 1060 | 975 | 1430
825 х 225 | 770 | 805 | 740 | 1510 | 1545 | 1395 | 2135
1025 х 225 | 895 | 965 | 855 | 1750 | 1820 | 1695 | 2550
1225 х 225 | 1020 | 1125 | 970 | 1990 | 2095 | 2010 | 2980
325 х 325 | 460 | 460 | 415 | 875 | 875 | 750 | 1165
425 х 325 | 535 | 550 | 415 | 950 | 965 | 900 | 1315
525 х 325 | 610 | 640 | 465 | 1075 | 1105 | 1060 | 1525
625 х 325 | 685 | 735 | 515 | 1200 | 1250 | 1220 | 1735
825 х 325 | 920 | 940 | 815 | 1735 | 1755 | 1665 | 2480
1025 х 325 | 1165 | 1175 | 930 | 2095 | 2105 | 2140 | 3070
1225 х 325 | 1330 | 1375 | 1115 | 2445 | 2490 | 2530 | 3645
425 х 425 | 645 | 645 | 420 | 1065 | 1065 | 1085 | 1505
525 х 425 | 740 | 755 | 485 | 1225 | 1240 | 1275 | 1760
625 х 425 | 830 | 865 | 555 | 1385 | 1420 | 1470 | 2025
825 х 425 | 1085 | 1155 | 835 | 1920 | 1990 | 2370 | 3205
1025 х 425 | 1305 | 1345 | 1035 | 2340 | 2380 | 2610 | 3645
1225 х 425 | 1625 | 1635 | 1180 | 2805 | 2815 | 3050 | 4230
СТАЛЬНЫЕ ЦИЛИНДРИЧЕСКИЕ ВЕНТ. РЕШЕТКИ
Размер |  |  |  | Размер
строит-го | РС - ГЦ | РС - ВЦ |  | строит-го | РС - ГЦ | РС - ВЦ
проема |  |  |  | проема
L х H |  |  |  | L х H
225 х 75 | 552 | 566 |  | 225 х 125 | 661 | 690
325 х 75 | 652 | 696 |  | 325 х 125 | 779 | 829
425 х 75 | 808 | 852 |  | 425 х 125 | 865 | 954
525 х 75 | 880 | 939 |  | 525 х 125 | 954 | 1086
625 х 75 | 1107 | 1163 |  | 625 х 125 | 1130 | 1231
825 х 75 | 1284 | 1384 |  | 825 х 125 | 1357 | 1490
Размер |  |  |  | Размер
строит-го | РС - ГЦ | РС - ВЦ |  | строит-го | РС - ГЦ | РС - ВЦ
проема |  |  |  | проема
L х H |  |  |  | L х H
225 х 225 | 852 | 852 |  | 325 х 325 | 1225 | 1225
325 х 225 | 991 | 991 |  | 425 х 325 | 1357 | 1431
425 х 225 | 1078 | 1130 |  | 525 х 325 | 1570 | 1644
525 х 225 | 1219 | 1306 |  | 625 х 325 | 1826 | 1921
625 х 225 | 1343 | 1437 |  | 825 х 325 | 2487 | 2995
825 х 225 | 1921 | 2016
РЕШЕТКИ ЩЕЛЕВЫЕ РЕГУЛИРУЕМЫЕ Р |  |  |  | РЕШЕТКИ ЖАЛЮЗИЙНЫЕ НЕПОДВИЖНЫЕ
серия 1.494-10 |  |  |  | ОДНОСЕКЦИОННЫЕ
Марка |  | Цена, руб. |  | Марка |  | Цена, руб.
Р-150 | 150х150 | 132 |  | СТД301 | 150х490 | 816
Р-200 | 200х200 | 157 |  | СТД302 | 150х580 | 930
РЕШЕТКА ЖАЛЮЗИЙНАЯ НАРУЖНАЯ СТАЛЬНАЯ РН
Размер строит-го проема LxH | Ширина, мм
Длина, мм | 200 | 300 | 400 | 500 | 600
200 | 414 | 583 | 757 | 931 | 1104
300 | 530 | 756 | 1079 | 1326 | 1797
400 | 689 | 981 | 1273 | 1723 | 2288
500 | 846 | 1205 | 1566 | 1926 | 2780
600 | 1186 | 1633 | 2080 | 2528 | 2976
800 | 1543 | 2125 | 2706 | 3288 | 3871
1000 | 1899 | 2616 | 3332 | 4050 | 4765
1200 | 2255 | 3108 | 3958 | 4809 | 5661
ПЕРЕТОЧНЫЕ ВЕНТ. РЕШЕТКИ ТИП-4 АЛЮМИНИЕВЫЕ
Размер
стр-ного | 105 | 205 | 305 | 405
проема
200 | 859 | 1118
300 | 954 | 1213 | 1514
400 | 1040 | 1411 | 1759 | 2153
500 | 1199 | 1617 | 1962 | 2415
600 | 1299 | 1742 | 2174 | 2787
НАПОЛЬНЫЕ ВЕНТ. РЕШЕТКИ ТИП-14 АЛЮМИНИЕВЫЕ
Размер
стр-ного | 70 | 120 | 170 | 220 | 270 | 370 | 470 | 570
проема
170 | 643 | 898 | 1204
220 | 695 | 979 | 1311 | 1691
270 | 746 | 1053 | 1411 | 1812 | 2268
370 | 851 | 1204 | 1609 | 2066 | 2566 | 3718
470 | 954 | 1360 | 1812 | 2316 | 2864 | 4119 | 5565
570 | 1061 | 1514 | 2010 | 2562 | 3166 | 4511 | 6041 | 7799
670 | 1169 | 1665 | 2217 | 2813 | 3459 | 4904 | 6543 | 8385
770 | 1273 | 1816 | 2415 | 3063 | 3757 | 5301 | 7035 | 8972
870 | 1377 | 1976 | 2618 | 3312 | 4059 | 5690 | 7531 | 9562
970 | 1480 | 2126 | 2816 | 3564 | 4357 | 6087 | 8019 | 10149
1070 | 1583 | 2277 | 3024 | 3809 | 4655 | 6483 | 8506 | 10731
1170 | 1691 | 2432 | 3222 | 4063 | 4947 | 6876 | 8997 | 11323
ИНЕРЦИОННЫЕ АЛЮМИНИЕВЫЕ ВЕНТ. РЕШЕТКИ РА-И
Размер
стр-ного | 90 | 150 | 210 | 270 | 330 | 390 | 450
проема
200 | 673 | 832
250 | 703 | 868 | 1022
300 | 724 | 906 | 1091 | 1319
350 | 755 | 945 | 1118 | 1389 | 1600
400 | 785 | 983 | 1135 | 1463 | 1617 | 1971
450 | 807 | 1023 | 1155 | 1531 | 1678 | 2140
500 | 837 | 1057 | 1194 | 1644 | 1759 | 2273 | 2652
550 |  | 1096 | 1277 | 1673 | 1898 | 2334 | 2756
600 |  | 1135 | 1358 | 1761 | 2096 | 2424 | 2942
650 |  |  | 1411 | 1812 | 2169 | 2599 | 3084
700 |  |  |  | 1884 | 2221 | 2760 | 3231
750 |  |  |  |  | 2273 | 2860 | 3373
800 |  |  |  |  | 2364 | 2972 | 3520
850 |  |  |  |  | 2432 | 3050 | 3662
900 |  |  |  |  | 2644 | 3166 | 3809
950 |  |  |  |  | 2700 | 3278 | 3951
1000 |  |  |  |  | 2760 | 3339 | 4098
1050 | [5 empty] | 3451 | 4274
1100 | [5 empty] | 3589 | 4383
1150 | [5 empty] | 3692 | 4533
1200 | [5 empty] | 3779 | 4675
1250 | [6 empty] | 4822
1300 | [6 empty] | 4964
1350 | [6 empty] | 5112
1400 | [6 empty] | 5254
ЩЕЛЕВЫЕ АЛЮМИНИЕВЫЕ ВЕНТ. РЕШЕТКИ РА-Щ
Кол-во щелей | 1 | 2 | 3 | 4 | 5 | 6 | 7 | 8
Размер
стр-ного | 56 | 99 | 142 | 185 | 228 | 271 | 314 | 357
проема
610 | 802 | 1179 | 1558 | 1937 | 2316 | 2696 | 3075 | 3455
810 | 902 | 1343 | 1786 | 2226 | 2661 | 3101 | 3545 | 3982
1010 | 1005 | 1510 | 2006 | 2510 | 3014 | 3515 | 4016 | 4516
1210 | 1104 | 1669 | 2234 | 2796 | 3361 | 3926 | 4491 | 5047
1510 | 1264 | 1915 | 2571 | 3222 | 3882 | 4542 | 5198 | 5849
1810 | 1415 | 2165 | 2907 | 3658 | 4408 | 5154 | 5901 | 6647
КРУГЛЫЕ ДИФФУЗОРЫ МЕТАЛЛИЧЕСКИЕ
Размер, мм |  | Цена, руб.
|  | Вытяжные |  | Приточные
D 100 |  | 243 |  | 243
D 125 |  | 279 |  | 279
D 160 |  | 389 |  | 389
D 200 |  | 498 |  | 498
АНЕМОСТАТЫ МЕТАЛЛИЧЕСКИЕ
Размер | Анемостат квадратный |  |  | Анемостат квадратный
стр-ного | с раздачей воздуха |  |  | с блоком регулировки
проема | на четыре стороны
| СТ-КВ |  |  | СТ-КВ/Б
206х206 |  | 504 |  |  | 840
262х262 |  | 630 |  |  | 965
318х318 |  | 840 |  |  | 1210
374х374 |  | 1010 |  |  | 1460
430х430 |  | 1120 |  |  | 1615
459х459 |  | 1295 |  |  | 2065
559х559 |  | 1645 |  |  | 2650
584х584 |  | 1750 |  |  | 3900
АНЕМОСТАТ КРУГЛЫЙ
D 207 | 264
ВОЗДУХОРАСПРЕДЕЛИТЕЛИ
Марка | Размер, мм |  | Цена, руб. |  | Марка | Размер, мм |  | Цена, руб.
ВСП-1 | 900х900 |  | 6801 |  | ПРМ-1 | ф250 |  | -
ВСП-2 | 1000х1000 |  | 8741 |  | ПРМ-2 | ф315 |  | -
ВСП-3 | 1200х1200 |  | 9140 |  | ПРМ-3 | ф400 |  | -
ВСП-4 | 1600х1600 |  | 10076 |  | ПРМ-4 | ф500 |  | -
ВСП-5 | 2000х2000 |  | 11340 |  | ПРМп-1 | 250х250 |  | -
ВР 2.5 | ф250 |  | 3002 |  | ПРМп-2 | 400х400 |  | -
ВР 3 | ф315 |  | 3972 |  | ПРМп-3 | 500х500 |  | -
ВР 5 | ф500 |  | 5740
ВР 7 | ф710 |  | 7571

## дефлекторы, зонты, гермодвери
вернуться в содержание
Зонты круглого и прямоугольного сечения серия 1.494-32
круглые |  |  | прямоугольные
Ду | Цена, руб с НДС |  | периметр сечения | Цена, руб. с НДС
ф100-125 | 333 |  | до 700 | 883
ф140-160 | 380 |  | до 1000 | 953
ф180-200 | 454 |  | до 1600 | 1094
ф250 | 491 |  | до 2000 | 1512
ф280-315 | 580 |  | до 3200 | 2595
ф355-400 | 867 |  | до 4000 | 4435
ф450 | 989 |  | до 5200 | 7389
ф500 | 1426 |  | свыше 5200 | 8945
ф560-630 | 1912
ф710 | 2402
ф800 | 2719
ф1000 | 4712
ф1250 | 6125
Дефлектор ЦАГИ серия 1.494-32
Ду | Цена, руб. с НДС |  | Ду | Цена, руб. с НДС
| ниппель | фланец |  | ниппель | фланец
ф100 | 1039 | 1173 | ф400 | 2425 | 2687
ф125 | 1039 | 1183 | ф500 | 3763 | 4079
ф140 | 1039 | 1190 | ф560 | 4662 | 5088
ф160 | 1039 | 1190 | ф630 | 5734 | 6587
ф180 | 1039 | 1204 | ф710 | 7089 | 8079
ф200 | 1039 | 1204 | ф800 | 10144 | 11134
ф250 | 1290 | 1462 | ф900 | 10229 | 11655
ф280 | 1377 | 1597 | ф1000 | 13103 | 14533
ф315 | 1595 | 1815 | ф1250 | 17125 | 19500
Двери герметичные
Наименование |  | размер | Цена
Дс неутепленная |  | 1250х500 | 4008
Дус утепленная |  | 1250х500 | 4624
Дс неутепленная |  | 900х400 | 3625
Дус утепленная |  | 900х400 | 4069
Люки герметичные
Лс неутепленная |  | 600х500 | 3195
Лус утепленная |  | 600х500 | 3606

## калориферы
вернуться в содержание
Калориферы КСК (водяные) и КП (паровые)
Наименование |  |  |  | цена, руб с НДС
КСк 3-6 |  | КП 36-Ск |  | 5664
КСк 3-7 |  | КП 37-Ск |  | 6254
КСк 3-8 |  | КП 38-Ск |  | 6962
КСк 3-9 |  | КП 39-Ск |  | 7552
КСк 3-10 |  | КП 310-Ск |  | 8850
КСк 3-11 |  | КП 311-Ск |  | 21240
КСк 3-12 |  | КП 312-Ск |  | 30916
КСк 4-6 |  | КП 46-Ск |  | 6785
КСк 4-7 |  | КП 47-Ск |  | 7611
КСк 4-8 |  | КП 48-Ск |  | 8378
КСк 4-9 |  | КП 49-Ск |  | 9204
КСк 4-10 |  | КП 410-Ск |  | 10856
КСк 4-11 |  | КП 411-Ск |  | 27022
КСк 4-12 |  | КП 412-Ск |  | 39353
Калориферы ЭКО (электрические)
№ | Калорифер ЭКО |  | Цена с НДС
1 | ЭКО-5кВт |  | 4130
2 | ЭКО-10кВт |  | 4573
3 | ЭКО-16кВт |  | 6085
4 | ЭКО-25кВт |  | 8600
5 | ЭКО-40кВт |  | 14196
6 | ЭКО-60кВт |  | 19795
7 | ЭКО-100кВт |  | 23688
8 | ЭКО-160кВт |  | 31719
9 | ЭКО-250кВт |  | 46080
10 | ЭКО-320кВт |  | 58735
Калориферы канальные КЭВ* (электрические)
№ | Марка |  | Цена с НДС
1 | КЭВ-6К |  | 5800
2 | КЭВ-9К |  | 6650
3 | КЭВ-12К |  | 7205
4 | КЭВ-18К |  | 8150
5 | КЭВ-24К |  | 9150
6 | КЭВ-30К |  | 9790
7 | КЭВ-27К |  | 28750
8 | КЭВ-54К |  | 41050
* система аварийного отключения и поддержания
заданной температуры.

## тепловентиляторы
вернуться в содержание
ВОЗДУШНО-ОТОПИТЕЛЬНЫЙ АГРЕГАТ КЭВ (водяные на базе осевого вентилятора)
Марка |  | Цена, руб. |  | Марка |  |  | Цена, руб.
КЭВ-25 Т3 W2 |  | 13200 |  | КЭВ-30 Т3 W3 |  |  | 13900
КЭВ-34 Т3,5 W2 |  | 14100 |  | КЭВ-40 Т3,5 W3 |  |  | 14800
КЭВ-36 Т3 W2 |  | 15700 |  | КЭВ-60 Т3,5 W3 |  |  | 17800
КЭВ-49Т3,5W2 |  | 16900 |  | КЭВ-69 Т4 W3 |  |  | 18400
КЭВ-56 Т4 W2 |  | 17300 |  | КЭВ-107 Т4 W3 |  |  | 31700
КЭВ-86 Т4 W2 |  | 26400 |  | КЭВ-133 Т4,5 W33 |  |  | 33400
КЭВ-106 Т4,5 W2 |  | 27400 |  | КЭВ-151 Т5 W3 |  |  | 35600
КЭВ-120 Т5 W2 |  | 29200 |  | КЭВ-180 Т5,6 W3 |  |  | 36200
Тепловентиляторы КЭВ
Наименование |  | Цена, руб. |  | Наименование |  |  | Цена с НДС
|  | А2 |  |  |  |  | А2
КЭВ-2С31Е |  | 2650 |  | КЭВ-20Т20Е |  |  | 14850
КЭВ-2С41Е |  | 2400 |  | КЭВ-25Т20Е |  |  | 15850
КЭВ-3С31Е |  | 3050 |  | КЭВ-30Т20Е |  |  | 16750
КЭВ-3С41Е |  | 2900 |  | КЭВ-35Т20Е |  |  | 17700
КЭВ-4С40Е |  | 3700 |  | КЭВ-50Т20Е |  |  | 27200
КЭВ-4С41Е |  | 3700 |  | КЭВ-60Т20Е |  |  | 29450
КЭВ-6С40Е |  | 4650 |  | КЭВ-75Т20Е |  |  | 31700
КЭВ-6С41Е |  | 4650 |  | КЭВ-90Т20Е |  |  | 33900
КЭВ-9С40Е |  | 4850 |  | КЭВ-100Т20Е |  |  | 37400
КЭВ-12С40Е |  | 6000
КЭВ-15С40Е |  | 6900
КЭВ-18С40Е |  | 7950
А2 - система аварийного отключения и поддержания заданной температуры
ВОЗДУШНО-ОТОПИТЕЛЬНЫЕ АГРЕГАТЫ НА БАЗЕ РАДИАЛЬНЫХ ВЕНТИЛЯТОРОВ
ЭКОЦ с электрокалорифером
| Тип ЭКОЦ |  | Цена с НДС |  | блок управления к ЭКОЦ |  | Цена с НДС
| ЭКОЦ-5кВт |  | 12833 |  | БУ-1-5 |  | 4941
| ЭКОЦ-10кВт |  | 19028 |  | БУ-2-10 |  | 8703
| ЭКОЦ-16кВт |  | 21905 |  | БУ-2-16 |  | 9071
| ЭКОЦ-25кВт |  | 24988 |  | БУ-3-25 |  | 11213
| ЭКОЦ-40кВт |  | 31153 |  | БУ-3-40 |  | 19839
| ЭКОЦ-60кВт |  | 38453 |  | БУ-3-60 |  | 29869
| ЭКОЦ-100кВт |  | 51270 |  | БУ-3-100 |  | 31123
| ЭКОЦ-160кВт |  | 65038 |  | БУ-3-160 |  | 36285
| ЭКОЦ-250кВт |  | 90130 |  | БУ-4-250 |  | 82526
| ЭКОЦ-320кВт |  | 129880 |  | БУ-4-320 |  | 112469
ВОЗДУШНО-ОТОПИТЕЛЬНЫЕ АГРЕГАТЫ НА БАЗЕ ОСЕВЫХ ВЕНТИЛЯТОРОВ
АО 2 - с водяным калорифером |  |  | СТД 300 - с водяным/ паровым калорифером
Тип АО 2 |  | Цена, руб. | Тип СТД 300 |  |  | Цена, руб.
АО 2-3 24 кВт |  | 16825 | АО2-25 306,2 кВт |  |  | 53763
АО 2-4 45,7 кВт |  | 17465 | АО2-50 900 кВт |  |  | 110303
АО 2-6,3 73 кВт |  | 20121
АО 2-10 116 кВт |  | 25667 | СТД 300 349 кВт |  |  | 54857
АО 2-20 220,4 кВт |  | 42766
Наименование |  | Цена с НДС, руб. |  | Наименование |  |  | Цена с НДС, руб.
АО2-4-33 |  | 18748 |  | АО2-20-145 |  |  | 41905
АО2-4-36 |  | 20981 |  | АО2-20-173 |  |  | 47386
АО2-6,3-51 |  | 23064 |  | АО2-25-242 |  |  | 52897
АО2-6,3-62 |  | 26489 |  | АО2-25-250 |  |  | 61433
АО2-10-73 |  | 27202 |  | АО2-30-275 |  |  | 61822
АО2-10-92 |  | 31376 |  | АО2-30-288 |  |  | 70235

## завесы
вернуться в содержание
Серия | наименование | длина завесы, мм | Цена с НДС руб. | Серия | наименование | длина завесы, мм | Цена с НДС руб. | в корпусе из нержавейки
100Е | КЭВ-2П112Е | 770 | 3800 | 400Е | КЭВ-9П403Е | 1030 | 16700
| КЭВ-2,5П112Е | 770 | 4100 |  | КЭВ-12П403Е | 1030 | 17400
| КЭВ-3П113Е | 770 | 5650 |  | КЭВ-18П403Е | 1030 | 18200
| КЭВ-4П121(101)Е | 770 | 7600 |  | КЭВ-12П404Е | 1500 | 21750
| КЭВ-5П121 (101)Е | 770 | 7700 |  | КЭВ-18П404Е | 1500 | 24000
| КЭВ-4П114Е | 785 | 7000 |  | КЭВ-24П404Е | 1500 | 28200
| КЭВ-5П114Е | 785 | 7200 |  | КЭВ-18П402Е | 2020 | 28750
200Е | КЭВ-6П201(221)Е | 1000 | 10850 |  | КЭВ-24П402Е | 2020 | 30000
| КЭВ-6П202(222)Е | 1500 | 15000 |  | КЭВ-36П402Е | 2020 | 31250
| КЭВ-9П201Е | 1000 | 11800 | ► | КЭВ-12П405Е | 1500 | 42000 | 47000
| КЭВ-9П202Е | 1500 | 15600 | ► | КЭВ-18П405Е | 1500 | 43000 | 49500
| КЭВ-12П202Е | 1500 | 16300 | ► | КЭВ-24П405Е | 1500 | 44000 | 52600
200W | КЭВ-20П211W | 1000 | 15600 | ► | КЭВ-12П406Е | 2025 | 55800 | 67600
| КЭВ-29П212W | 1500 | 19300 | ► | КЭВ-24П406Е | 2025 | 58000 | 69800
200А | КЭВ-П211А | 1000 | 10600 | ► | КЭВ-36П406Е | 2025 | 58700 | 70400
| КЭВ-П212А | 1500 | 13950 | 400Е с фильтром | КЭВ-9П407Е | 1050 | 19200
200E омега | КЭВ-6П213(203)Е | 1000 | 10000 |  | КЭВ-12П407Е | 1050 | 20000
| КЭВ-7П214(204)Е | 1200 | 13800 |  | КЭВ-18П407Е | 1050 | 20900
| КЭВ-9П215(205)Е | 1500 | 14500 |  | КЭВ-12П408Е | 1510 | 25000
300Е | КЭВ-6П303 (323)Е | 1017 | 14700 |  | КЭВ-18П408Е | 1510 | 27600
| КЭВ-9П301Е | 1500 | 19000 |  | КЭВ-24П408Е | 1510 | 32400
| КЭВ-9П303Е | 1017 | 15300 |  | КЭВ-18П409Е | 2030 | 33000
| КЭВ-11П302Е | 1380 | 17300 |  | КЭВ-24П409Е | 2030 | 34500
| КЭВ-12П301Е | 1500 | 20500 |  | КЭВ-36П409Е | 2030 | 35900
| КЭВ-12П303Е | 1017 | 15900 | 400W | КЭВ-44П413W | 1100 | 23900
| КЭВ-12П304Е | 1962 | 24550 |  | КЭВ-70П414W | 1500 | 29600
| КЭВ-15П301Е | 1500 | 22100 |  | КЭВ-98П412W | 2020 | 37500
| КЭВ-18П304Е | 1962 | 25900 | ► | КЭВ-75П405W | 1500 | 46000 | 49000
| КЭВ-24П304Е | 1962 | 28200 | ► | КЭВ-100П406W | 2025 | 62000 | 71000
300Е потолочные | КЭВ-6П305 (315)Е | 1025 | 15700 | 400W с фильтром | КЭВ-44П417W | 1050 | 27500
| КЭВ-9П305Е | 1025 | 16600 |  | КЭВ-70П418W | 1510 | 34000
| КЭВ-12П306Е | 1970 | 26300 |  | КЭВ-98П419W | 2030 | 43100
| КЭВ-18П306Е | 1970 | 27100 | 400A | КЭВ-П412А | 2020 | 21800
300W | КЭВ-28П313W | 1017 | 21300 |  | КЭВ-П413А | 1100 | 14100
| КЭВ-42П311W | 1500 | 26900 |  | КЭВ-П414А | 1500 | 17500
| КЭВ-60П314W | 1962 | 34000 | 500W | КЭВ-140П511W | 1500 | 55900
300W потолочные | КЭВ-28П315W | 1025 | 23600 |  | КЭВ-200П512W | 2000 | 75900
| КЭВ-60П316W | 1970 | 35500 | 600E | КЭВ-12П601Е | 1100 | 31700 | 38000
300А | КЭВ-П311А | 1500 | 15800 |  | КЭВ-18П601Е | 1100 | 32700 | 38700
| КЭВ-П313А | 1017 | 12700 |  | КЭВ-24П601Е | 1100 | 33700 | 40000
| КЭВ-П314А | 1962 | 19700 |  | КЭВ-24П603Е | 2050 | 45500 | 56800
[5 empty] | КЭВ-36П603Е | 2050 | 46800 | 58600
[5 empty] | КЭВ-48П603Е | 2050 | 51200 | 64100
Смесительные узлы для комплектации |  |  |  |  | КЭВ-12П604Е | 2019 | 37100 | 44500
завес КЭВ с водяным источником тепла |  |  |  |  | КЭВ-18П604Е | 2019 | 38500 | 46200
наименование |  |  | цена с НДС |  | КЭВ-24П604Е | 2019 | 40000 | 48000
Узел 4 |  |  | 17338 |  | КЭВ-24П605Е | 2050 | 47700 | 57200
Узел 4Н (с насосом) |  |  | 26206 |  | КЭВ-36П605Е | 2050 | 49100 | 58900
Узел 6,3 |  |  | 24618 |  | КЭВ-48П605Е | 2050 | 53700 | 64400
Узел 6,3Н (с насосом) |  |  | 36662 | 600W ► | КЭВ-50П611W | 1110 | 39300 | 46600
Узел 21 |  |  | 27397 |  | КЭВ-110П613W | 2050 | 59700 | 74700
Узел 21Н (с насосом) |  |  | 42221 |  | КЭВ-110П615W | 2050 | 62600 | 75100
Гибкая подводка L=400 мм, Ø 1 1/4 |  |  | 1250 |  | КЭВ-52П614W | 2019 | 48000 | 57600
Гибкая подводка L=400 мм, Ø 1 |  |  | 1059 | 700W | КЭВ-170П701W | 1500 | 57000
Гибкая подводка L=400 мм, Ø 3/4 |  |  | 706 |  | КЭВ-230П702W | 2000 | 75000
Гибкая подводка L=400 мм, Ø 1/2 |  |  | 1279 | 700A | КЭВ-П701А | 1500 | 42700
[5 empty] | КЭВ-П702А | 2000 | 60000
Модуль пульта управления |  |  |  | Пульт управления завесой входит в комплект поставки
наименование |  | цена |  | (кроме моделей: КЭВ-2П112Е, КЭВ-2,5П112Е, КЭВ-3П113Е)
ПКУ-Е |  | 6406
ПКУ-W |  | 5824 |  | ► - завесы для автомоек. К данным завесам пульт
БКУ-12/18 (405Е/406Е) |  | 8824 |  | управления приобритается, как опция.
БКУ-24 (405Е) |  | 8824
БКУ-24/36 (406Е) |  | 8824
БКУ(405W/406W) |  | 8824
Завесы ТЗК-Инновент, ЗВВ, ЗВШ - цены после заполнения опросного листа

## ячейковые
вернуться в содержание
Марка фильтра | Класс по EN 779 (Eurovent 4/9) | Габаритные размеры, мм | Цена руб., вкл. НДС | Марка фильтра | Класс по EN779 (Eurovent 4/9) | Габаритные размеры, мм | Цена руб., вкл. НДС
Фильтры ячейковые гофрированные ФяГ |  |  |  | Фильтры ячейковые многоразовые Фя
ФяГ 3050 | G3(EU3) | 500x500x48 | 516 | ФяРБ | G2(EU2) | 514x514x32 | 1217
ФяГ 30501 | G3(EU3) | 287х287х48 | 384 | ФяВБ | G2(EU2) | 514x514x32 | 716
ФяГ 3051 | G3(EU3) | 287x592x48 | 450 | ФяВ 220 | G2(EU2) | 500х500х20 | 856
ФяГ 3052 | G3(EU3) | 592x592x48 | 656 | ФяВ 221 | G2(EU2) | 287x592x20 | 782
ФяГ 3053 | G3(EU3) | 490х287х48 | 428 | ФяВ 222 | G2(EU2) | 592x592x20 | 1106
ФяГ 3054 | G3(EU3) | 490x592x48 | 502 | ФяУБ | G2(EU2) | 514x514x32 | 620
ФяГ 3055 | G3(EU3) | 305x610x48 | 450 | ФяРБ(50) | G2(EU2) | 514х514х50 | 1305
ФяГ 3056 | G3(EU3) | 610x610x48 | 679 | ФяВ 220 у | G2(EU2) | 500х500х20 | 1387
ФяГ 3057 | G3(EU3) | 592х892х48 | 1010 | ФяР 221 у | G2(EU2) | 287х592х20 | 1217
ФяГ 3058 | G3(EU3) | 287х892х48 | 701 | ФяР 222 у | G2(EU2) | 592х592х20 | 1682
ФяГ 3059 | G3(EU3) | 490х892х48 | 922 | ФИЛЬТРЫ ЯЧЕЙКОВЫЕ ПЛОСКИЕ ФяП
ФяГ 3100 | G3(EU3) | 500x500x100 | 774 | ФяП 3050 | G3(EU3) | 500x500x48 | 472
ФяГ 31001 | G3(EU3) | 287х287х100 | 494 | ФяП 30501 | G3(EU3) | 287х287х48 | 340
ФяГ 3101 | G3(EU3) | 287x592x100 | 568 | ФяП 3051 | G3(EU3) | 287x592x48 | 413
ФяГ 3102 | G3(EU3) | 592x592x100 | 804 | ФяП 3052 | G3(EU3) | 592x592x48 | 590
ФяГ 3103 | G3(EU3) | 490х287х100 | 524 | ФяП 3053 | G3(EU3) | 490х287х48 | 384
ФяГ 3104 | G3(EU3) | 490x592x100 | 767 | ФяП 3054 | G3(EU3) | 490x592x48 | 472
ФяГ 3105 | G3(EU3) | 305x610x100 | 575 | ФяП 3055 | G3(EU3) | 305x610x48 | 399
ФяГ 3106 | G3(EU3) | 610x610x100 | 841 | ФяП 3056 | G3(EU3) | 610x610x48 | 590
ФяГ 3107 | G3(EU3) | 592х892х100 | 1239 | ФяП 3057 | G3(EU3) | 592х892х48 | 937
ФяГ 3108 | G3(EU3) | 287х892х100 | 885 | ФяП 3058 | G3(EU3) | 287х892х48 | 657
ФяГ 3109 | G3(EU3) | 490х892х100 | 1114 | ФяП 3059 | G3(EU3) | 490х892х48 | 849
ФяГ 4050 | G4(EU4) | 500x500x48 | 546 | ФИЛЬТРЫ ЯЧЕЙКОВЫЕ ЖИРОУЛОВИТЕЛИ ФяЖ
ФяГ 40501 | G4(EU4) | 287х287х48 | 413 | ФяЖ 2235 у | G2(EU2) | 500x300x20 | 944
ФяГ 4051 | G4(EU4) | 287x592x48 | 457 | ФяЖ 2235 н | G2(EU2) | 500x300x20 | 2493
ФяГ 4052 | G4(EU4) | 592x592x48 | 664 | ФяЖ 2245 у | G2(EU2) | 500х400х20 | 1151
ФяГ 4053 | G4(EU4) | 490х287х48 | 443 | ФяЖ 2245 н | G2(EU2) | 500х400х20 | 3466
ФяГ 4054 | G4(EU4) | 490x592x48 | 546 | ФяЖ 2255 у | G2(EU2) | 500x500x20 | 1224
ФяГ 4055 | G4(EU4) | 305x610x48 | 479 | ФяЖ 2255 н | G2(EU2) | 500x500x20 | 3909
ФяГ 4056 | G4(EU4) | 610x610x48 | 679 | ФяЖ 2555 у | G2(EU2) | 500х500х48 | 1748
ФяГ 4057 | G4(EU4) | 592х892х48 | 1040 | ФяЖ 2555 н | G2(EU2) | 500х500х48 | 5089
ФяГ 4058 | G4(EU4) | 287х892х48 | 738 | ФяЖ 2566 у | G2(EU2) | 592x592x48 | 1829
ФяГ 4059 | G4(EU4) | 490х892х48 | 922 | ФяЖ 2566 н | G2(EU2) | 592x592x48 | 6416
ФяГ 4100 | G4(EU4) | 500x500x100 | 782 | Фильтры ячейковые плоские для фэн-койлов ФяП 10
ФяГ 41001 | G4(EU4) | 287х287х100 | 494 | ФяП 10 | G2(EU2) | 0,04-0,10 кв.м | 281
ФяГ 4101 | G4(EU4) | 287x592x100 | 590 | ФяП 10 | G2(EU2) | 0,11-0,15 кв.м. | 421
ФяГ 4102 | G4(EU4) | 592x592x100 | 863 | ФяП 10 | G2(EU2) | 0,16-0,20 кв.м. | 384
ФяГ 4103 | G4(EU4) | 490х287х100 | 546 | ФяП 10 | G2(EU2) | 0,21-0,25 кв.м. | 472
ФяГ 4104 | G4(EU4) | 490x592x100 | 789 | ФяП 10 | G2(EU2) | 0,26-0,30 кв.м. | 561
ФяГ 4105 | G4(EU4) | 305x610x100 | 598 | ФяП 10 | G2(EU2) | 0,31-0,35 кв.м. | 671
ФяГ 4106 | G4(EU4) | 610x610x100 | 885 | ФяП 10 | G2(EU2) | 0,36-0,40 кв.м. | 797
ФяГ 4107 | G4(EU4) | 592х892х100 | 1291
ФяГ 4108 | G4(EU4) | 287х892х100 | 915
ФяГ 4109 | G4(EU4) | 490х892х100 | 1173
Фильтры ячейковые складчатые ФяС-F |  |  |  | ФИЛЬТРУЮЩИЙ РУЛОННЫЙ МАТЕРИАЛ (за м2)
ФяС 1 | F8 (EU8) | 590x590x204 | - | ФМ-3х | G3(EU3) | в=1600 мm | 89
ФяС-F 720с | F7 (EU7) | 500x500x292 | 3516 | ФМ-4х | G4(EU4) | в=1600 мm | 111
ФяС-F 722с | F7 (EU7) | 592x592x292 | 4514 | Т-2 | Для ФКГ(ФВГ) | в=1600мм | 126
ФяС-F 721с | F7 (EU7) | 287x592x292 | 2796 | 2”VBBE(PS-50) | G3(EU3) | в=2000мм | 111
ФяС-F 726с | F7 (EU7) | 610x610x292 | 4677 | 2”VBBE (PS-50) | G3(EU3) | в=1500мм | 111
ФяС-F 725с | F7 (EU7) | 305x610x292 | 2827 | СFТ570-Т18S | потолочный F5(EU5) | в=2000мм | 472
ФяС-F 820с | F 8/9 (EU8/9) | 500x500x292 | 3678 | FM-NХ | Для рукавных фильтр. | в=2000мм | 1298
ФяС-F 822с | F 8/9 (EU8/9) | 592x592x292 | 4755 | FM-PEAS | Для рукавных фильтр. | в=2000мм | 258
ФяС-F 821с | F 8/9 (EU8/9) | 287x592x292 | 2935 | FM-PEFM | Для рукавных фильтр. | в=2000мм | 413
ФяС-F 826с | F 8/9 (EU8/9) | 610x610x292 | 4917 | Фильтры ячейковые складчатые ФяС (ФТОВ) 99,95%
ФяС-F 825с | F 8/9 (EU8/9) | 305x610x292 | 2981 | ФяС - Э 13 Н 0 05. 1 П |  | 305х305х78 | 2255
Фильтры ячейковые складчатые компактные ФяС-К |  |  |  | ФяС - 13 С 1 05. 3 П |  | 305х305х150 | 2564
ФяС-К 722а | F7 (EU7) | 592х592х292 | 5545 | ФяС – 13 С3 05. 3 П |  | 305х305х300 | 3818
ФяС-К 721а | F7 (EU7) | 592х287х292 | 3879 | ФяС – Э 13 Н 0 5. 1 П |  | 610х305х78 | 3067
ФяС-К 724а | F7 (EU7) | 592х490х292 | 4993 | ФяС – 13 С 1 5. 3 П |  | 610х305х150 | 3026
ФяС-К 822а | F8 (EU8) | 592х592х292 | 5660 | ФяС – 13 С 3 5. 3 П |  | 610х305х300 | 5126
ФяС-К 821а | F8 (EU8) | 592х287х292 | 3968 | ФяС – Э 13 Н 0 02. 1 П |  | 530х530х78 | 3667
ФяС-К 824а | F8 (EU8) | 592х490х292 | 5103 | ФяС – 13 С 1 02. 3 П |  | 530х530х150 | 3797
ФяС-К 922а | F9 (EU9) | 592х592х292 | 5808 | ФяС – 13 С 3 02. 3 П |  | 530х530х300 | 6784
ФяС-К 921а | F9 (EU9) | 592х287х292 | 4071 | ФяС – 13 С 3 09. 3 П |  | 920х460х300 | 9649
ФяС-К 924а | F9 (EU9) | 592х490х292 | 5229 | ФяС – Э 13 Н 0 6. 1 П |  | 610х610х78 | 4243
Фильтры ячейковые складчатые ФяС (ФТОВ) 95% |  |  |  | ФяС - 13 С 1 6. 3 П |  | 610х610х150 | 4673
ФяЛ-2 | EU 10/11 | 920x460x310 | - | ФяС – 13 С 3 6. 3 П |  | 610х610х300 | 7862
ФяС – Э 11 Н 0 05. 1П |  | 305х305х78 | 2142 | ФяС – Э 13 Н 0 04. 1П |  | 1130х530х78 | 6019
ФяС – 11 С 1 05. 3 П |  | 305х305х150 | 2523 | ФяС – 13 С 1 04. 3 П |  | 1130х530х150 | 5825
ФяС – 11 С 3 05. 3 П |  | 305х305х300 | 3648 | ФяС-13 С 3 04. 3П |  | 1130х530х300 | 11368
ФяС – Э 11 Н 0 5. 1 П |  | 610х305х78 | 2921 | ФяС – Э 13 Н 0 03. 1 П |  | 1220х610х78 | 7236
ФяС – 11 С 1 5. 3 П |  | 610х305х150 | 2872 | ФяС – 13 С 1 03. 3 П |  | 1220х610х150 | 7999
ФяС – 11 С 3 5. 3 П |  | 610х305х300 | 4886 | ФяС – 13 С 3 03. 3 П |  | 1220х610х300 | 14016
ФяС – Э 11 Н 0 02. 1 П |  | 530х530х78 | 3480 | Фильтры миниплиссированные ФяС-МП 99,95%
ФяС – 11 С 1 02. 3 П |  | 530х530х150 | 3610 | ФяС-МП-У13 Р36. 3 П |  | 610х610х300 | 18794
ФяС – 11 С 3 02. 3 П |  | 530х530х300 | 6474 | ФяС-МП-У13 Р35. 3 П |  | 610х305х300 | 12514
ФяС – 11 С 3 09. 3 П |  | 920х460х300 | 9200 | ФяС-МП-У13Р 636х590х750.3Ф |  | 635х590х750 | 19669
ФяС – Э 11 Н О 6. 1 П |  | 610х610х78 | 4056 | Фильтры ячейковые складчатые ФяС (ФТОВ) 99,995%
ФяС – 11 С 1 6. 3 П |  | 610х610х150 | 4640 | ФяС – Э 14 Н 0 05. 1 П |  | 305х305х78 | 2385
ФяС – 11 С 3 6. 3 П |  | 610х610х300 | 7489 | ФяС – 14 С 1 05. 3 П |  | 305х305х150 | 2555
ФяС – Э 11 Н 0 04. 1П |  | 1130х530х78 | 5687 | ФяС – Э 14 Н 0 5. 1 П |  | 610х305х78 | 3261
ФяС – 11 С 1 04. 3 П |  | 1130х530х150 | 5549 | ФяС – 14 С 1 5. 3 П |  | 610х305х150 | 3204
ФяС-11 С 3 04.3П |  | 1130х530х300 | 10833 | ФяС – Э 14 Н 0 02. 1 П |  | 530х530х78 | 3878
ФяС – Э 11 Н 0 03. 1 П |  | 1220х610х78 | 6896 | ФяС – 14 С 1 02. 3 П |  | 530х530х150 | 4016
ФяС – 11 С 1 03. 3 П |  | 1220х610х150 | 7845 | ФяС – Э 14 Н 0 6. 1 П |  | 610х610х78 | 4502
ФяС - 11 С 3 03. 3 П |  | 1220х610х300 | 13358 | ФяС – 14 С 1 6. 3 П |  | 610х610х150 | 4941
Фильтры ячейковые складчатые сорбционные ФяС-С |  |  |  | ФяС – Э 14 Н 0 04. 1 П |  | 1130х530х78 | 6320
ФяС-С 301 | - | 287х592х292 | 5708 | ФяС – 14 С 1 04. 3 П |  | 1130х530х150 | 6182
ФяС-С 304 | - | 490х592х292 | 7914 | ФяС – Э 14 Н О О3. 1П |  | 1220х610х78 | 7674
ФяС-С 302 | - | 592х592х292 | 9385 | ФяС – 14 С 1 03. 3 П |  | 1220х610х150 | 8486
Корпус ФяС-F и Фяс-С из оцинкованного листа
Цены на фильтры ФяС указаны для корпуса из алюминиевого профиля
Цены на фильтры Фяс из фанеры 12 мм ниже на 10% (только для глубины 292; 300; 310 мм)
Фильтры ФяС глубиной 292 и 310 мм изготавливаются только из фанеры 12 мм или из алюмин. листа
фильтры ФяС глубиной 78 и 150 мм только из алюминиевого профиля.

## карманные
вернуться в содержание
Фильтры ячейковые карманные ФяК
Марка фильтра | Класс по EN779 (Eurovent 4/9) | Габаритные размеры, мм | Цена руб., вкл. НДС | Марка фильтра | Класс по EN779 (Eurovent 4/9) | Габаритные размеры, мм | Цена руб., вкл. НДС
3350 | G3(EU3) | 500x500x300 | 738 | 5362 | F5(EU5) | 592х592х300 | 974
33301 | G3(EU3) | 287х287х300 | 376 | 5354 | F5(EU5) | 490х592х300 | 841
3331 | G3(EU3) | 287x592x300 | 480
3362 | G3(EU3) | 592x592x300 | 834 | 6650 | F6(EU6) | 500х500х600 | 1166
3353 | G3(EU3) | 490х287х300 | 494 | 66301 | F6(EU6) | 287х287х600 | 620
3354 | G3(EU3) | 490x592x300 | 694 | 6631 | F6(EU6) | 287х592х600 | 790
3335 | G3(EU3) | 305х610х300 | 517 | 6662 | F6(EU6) | 592х592х600 | 1380
3366 | G3(EU3) | 610х610х300 | 848 | 6653 | F6(EU6) | 490х287х600 | 827
3367 | G3(EU3) | 592x892x300 | 1254 | 6654 | F6(EU6) | 490х592х600 | 1151
3338 | G3(EU3) | 287x892x300 | 686 | 6635 | F6(EU6) | 305х610х600 | 856
3359 | G3(EU3) | 490x892x300 | 981 | 6666 | F6(EU6) | 610х610х600 | 1394
3650 | G3(EU3) | 500х500х600 | 848 | 6667 | F6(EU6) | 592х892х600 | 2028
36301 | G3(EU3) | 287х287х600 | 480 | 6638 | F6(EU6) | 287х892х600 | 1070
3631 | G3(EU3) | 287х592х600 | 553 | 6659 | F6(EU6) | 490х892х600 | 1549
3662 | G3(EU3) | 592х592х600 | 974 | 7670 | F7(EU7) | 500x500x600 | 1350
3653 | G3(EU3) | 490х287х600 | 576 | 76401 | F7(EU7) | 287х287х600 | 716
3654 | G3(EU3) | 490х592х600 | 841 | 7641 | F7(EU7) | 287x592x600 | 878
3635 | G3(EU3) | 305х610х600 | 605 | 7682 | F7(EU7) | 592x592x600 | 1571
3666 | G3(EU3) | 610х610х600 | 1025 | 7673 | F7(EU7) | 490х287х600 | 981
3667 | G3(EU3) | 592х892х600 | 1497 | 7674 | F7(EU7) | 490x592x600 | 1328
3638 | G3(EU3) | 287х892х600 | 797 | 7645 | F7(EU7) | 305х610х600 | 966
3659 | G3(EU3) | 490х892х600 | 1173 | 7686 | F7(EU7) | 610х610х600 | 1623
4350 | G4(EU4) | 500x500x300 | 760 | 7687 | F7(EU7) | 592x892x600 | 2390
43301 | G4(EU4) | 287х287х300 | 406 | 7648 | F7(EU7) | 287x892x600 | 1254
4331 | G4(EU4) | 287х592х300 | 531 | 7679 | F7(EU7) | 490x892x600 | 1800
4362 | G4(EU4) | 592x592x300 | 848 | 7870 | F7(EU7) | 500x500x800 | 1571
4353 | G4(EU4) | 490х287х300 | 546 | 78401 | F7(EU7) | 287х287х800 | 797
4354 | G4(EU4) | 490x592x300 | 738 | 7841 | F7(EU7) | 287x592x800 | 989
4335 | G4(EU4) | 305х610х300 | 531 | 7882 | F7(EU7) | 592x592x800 | 1778
4366 | G4(EU4) | 610х610х300 | 893 | 7873 | F7(EU7) | 490х287х800 | 1217
4367 | G4(EU4) | 592x892x300 | 1357 | 7874 | F7(EU7) | 490x592x800 | 1549
4338 | G4(EU4) | 287x892x300 | 738 | 7845 | F7(EU7) | 305х610х800 | 1084
4359 | G4(EU4) | 490x892x300 | 1143 | 7886 | F7(EU7) | 610х610х800 | 1822
4650 | G4(EU4) | 500x500x600 | 1003 | 7887 | F7(EU7) | 592x892x800 | 2751
46301 | G4(EU4) | 287х287х600 | 502 | 7848 | F7(EU7) | 287x892x800 | 1593
4631 | G4(EU4) | 287x592x600 | 649 | 7879 | F7(EU7) | 490x892x800 | 2272
4662 | G4(EU4) | 592x592x600 | 1166 | 8670 | F8/9(EU8/9) | 500х500х600 | 1490
4653 | G4(EU4) | 490х287х600 | 671 | 86401 | F8/9(EU8/9) | 287х287х600 | 760
4654 | G4(EU4) | 490x592x600 | 1018 | 8641 | F8/9(EU8/9) | 287х592х600 | 944
4635 | G4(EU4) | 305х610х600 | 745 | 8682 | F8/9(EU8/9) | 592х592х600 | 1682
4666 | G4(EU4) | 610х610х600 | 1225 | 8673 | F8/9(EU8/9) | 490х287х600 | 1003
4667 | G4(EU4) | 592x892x600 | 1785 | 8674 | F8/9(EU8/9) | 490х592х600 | 1402
4638 | G4(EU4) | 287x892x600 | 937 | 8645 | F8/9(EU8/9) | 305х610х600 | 1055
4659 | G4(EU4) | 490x892x600 | 1343 | 8686 | F8/9(EU8/9) | 610х610х600 | 1770
5650 | F5(EU5) | 500x500x600 | 1158 | 8687 | F8/9(EU8/9) | 592х892х600 | 2633
56301 | F5(EU5) | 287х287х600 | 583 | 8648 | F8/9(EU8/9) | 287х892х600 | 1380
5631 | F5(EU5) | 287x592x600 | 760 | 8679 | F8/9(EU8/9) | 490х892х600 | 1962
5662 | F5(EU5) | 592x592x600 | 1328 | 8870 | F8/9(EU8/9) | 500х500х800 | 1726
5653 | F5(EU5) | 490х287х600 | 848 | 88401 | F8/9(EU8/9) | 287х287х800 | 885
5654 | F5(EU5) | 490x592x600 | 1158 | 8841 | F8/9(EU8/9) | 287х592х800 | 1092
5635 | F5(EU5) | 305х610х600 | 804 | 8882 | F8/9(EU8/9) | 592х592х800 | 1918
5666 | F5(EU5) | 610х610х600 | 1343 | 8873 | F8/9(EU8/9) | 490х287х800 | 1276
5667 | F5(EU5) | 592x892x600 | 1925 | 8874 | F8/9(EU8/9) | 490x592x800 | 1601
5638 | F5(EU5) | 287x892x600 | 996 | 8845 | F8/9(EU8/9) | 305х610х800 | 1195
5659 | F5(EU5) | 490x892x600 | 1446 | 8886 | F8/9(EU8/9) | 610х610х800 | 1992
5350 | F5(EU5) | 500х500х300 | 893 | 8887 | F8/9(EU8/9) | 592x892x800 | 2987
53301 | F5(EU5) | 287х287х300 | 458 | 8848 | F8/9(EU8/9) | 287x892x800 | 1579
5331 | F5(EU5) | 287х592х300 | 620 | 8879 | F8/9(EU8/9) | 490x892х800 | 2235

## пылеуловители
вернуться в содержание
ПЫЛЕУЛОВИТЕЛИ .
Марка фильтра или индекс | Цена руб. с НДС | Марка фильтра или индекс | Цена руб. с НДС
ФИЛЬТРЫ ЭЛЕКТРИЧЕСКИЕ ТИПА ФЭКВ |  | МОКРЫЕ ПЫЛЕУЛОВИТЕЛИ ТИПА ПВМ
ФЭКВ 2,5/2 | 239493 | ПВМ3СА | 164860
ФЭКВ 5/2 | 346986 | ПВМ5СА | 200645
ФЭКВ 5/2А | 383606 | ПВМ10СА | 270543
ФЭКВ 10/3 | 424543 | ПВМ20СА | 365296
ФЭКВ 13/2 | 745630 | ПВМ40СА | 563644
ФЭКВ 13/2A | 822908 | ПВМ5КБ | 470631
ФЭКВ 15/2 | 869693 | ПВМ10КБ | 554036
ФЭКВ 15/2A | 952819 | ПВМ20КБ | 665219
РУКАВНЫЙ ФИЛЬТР ТИПА ФРИП |  | ПВМ40КБ | 942585
ФРИП-5 | 160265 | ПВМ5Б | 200645
ФРИП-10 | 205240 | ПВМ10Б | 270543
ФРИП-15 | 285581 | ПВМ20Б | 365296
ФРИП-30 | 296442 | ПВМ40Б | 563644
ФРИП-60 | 509618 | ПВМ5КМА | 470631
ФРИП-90 | 715694 | ПВМ10КМА | 554036
ФРИП-180 | 1103338 | ИОНООБМЕННЫЕ ФИЛЬТРЫ ТИПА РИФ
ФРИП-360 | 1930284 | РИФ- | -
ФРИП-540 | 2854420
ФРИП-5В | 171126
ФРИП-10В | 216648
ФРИП-15В | 299923
ФРИП-30В | 311201 | РУЛОННЫЕ ФИЛЬТРЫ ТИПА ФРС
ФРИП-60В | 534960 | Ф3РС | 328049
ФРИП-90В | 751478 | Ф4РС | 423429
ФРИП-180В | 1158477 | Ф6РС | 500011
ФИЛЬТРЫ ДЛЯ СЖАТОГО ВОЗДУХА ФСВ |  | Ф8РС | 635491
ФСВ(П,О,Т) 60 | 15943 | Ф12РС | 756909
ФСВ(П,О,Т) 140 | 28266 | ВОЛОКНИСТЫЕ ФИЛЬТРЫ ФКГ (ФВГ)
ФСВ(П,О,Т) 280 | 30006 | ФКГ- Т -5-1 (ФВГ-Т-0,37-01) | 216100
ФСВ(П,О,Т) 560 | 33487 | ФКГ- Т - 5-2(ФВГ-Т-0,37) | 151493
ФСВ(П,О,Т)1700 | 103107 | ФКГ- Н -5-1(ФВГ-М-0,37-01) | 80620
ФСВ(П,О,Т) 2400 | 128658 | ФКГ- Н - 5-2(ФВГ-М-0,37) | 67392
ФСВ(П,О,Т) 3900 | 166810 | ФКГ-Т-10-1(ФВГ-Т-0,74-01) | 251746
Э (П,О,Т) 52100 | 1601 | ФКГ-Т-10-2(ФВГ-Т-0,74) | 176278
Э (П,О,Т) 125 | 1949 | ФКГ-Н-10-1(ФВГ-М-0,74-01) | 104708
Э (П,О,Т) 250 | 2785 | ФКГ-Н-10-2(ФВГ-М-0,74) | 89531
Э (П,О,Т )500 | 4177 | ФКГ-Т-20-1(ФВГ-Т-1,6-01) | 316353
Э (П,О,Т) 500х3 | 12323 | ФКГ-Т-20-2(ФВГ-Т-1,6) | 208860
Э (П,О,Т) 170750 | 15386 | ФКГ-Н-20-1(ФВГ-М-1,6-01) | 135481
Э (П,О,Т) 500х7 | 28683 | ФКГ-Н-20-2(ФВГ-М-1,6) | 117797
ФИЛЬТРО-ВЕНТИЛЯЦИОННЫЕ АГРЕГАТЫ |  | ФКГ-Т-40-1(ФВГ-Т-3,2-01) | 638415
ПА2-12 МА | 70734 | ФКГ-Т-40-2(ФВГ-Т-3,2) | 446960
ПА 218 | 49430 | ФКГ-Н-40-1(ФВГ-М-3,2-01) | 191037
ПА-218Б | 50823 | ФКГ-Н-40-2(ФВГ-М-3,2) | 161936
ПР-2000М компл. | 22420 | ФКГ-Т-80-1 (ФВГ-Т-6,4-01) | 1329185
ПР-2500М компл. | 31418 | ФКГ-Т-80-2 (ФВГ-Т-6,4) | 930402
АЭ212М | 61266 | ФКГ-Н-80-1 | 397669
ЗИЛ-900М | 45462 | ФКГ-Н-80-2 | 337100
Цены на фильтры и пылеуловители указаны без учета стоимости вентиляторов, виброизоляторов и шкафов управления.

## Belimo
вернуться в клапаны
Цены на исполнительные механизмы для воздушных клапанов
производства фирмы BELIMO Automation AG, Швейцария
Тип привода | Основные технические данные | Цена в €
Электроприводы для воздушных заслонок без возвратной пружины
CM… | 2 Нм
CM230-L | 220 В; открыто/закрыто; 3-точечное управление | 85.1
CM230-1-F-L | 220 В; открыто/закрыто; квадратный вал 8*8мм | 79.4
CM24-L | 24 В; открыто/закрыто; 3-точечное управление | 81.7
TMC… | 2 Нм
TMC230A | 220 В; откр./закр.; ускоренный режим - 35с | 93.2
TMC230A-S | 220 В; откр./закр.; встр. переключ.; ускор. режим - 35с | 107
TMC24A | 24 В; откр./закр.; ускоренный режим - 35с | 93.2
TMC24A-S | 24 В; откр./закр.; встр. переключ.; ускор. режим - 35с | 107
TMC24A-SR | 24 В; плавного регулиров. 0…10 В; ускор. режим - 35с | 132.3
LM… | 5 Нм
LM230A | 220 В; открыто/закрыто; 3-точечное управление | 90.9
LM230A-S | 220 В; откр./закр.; встроенный переключатель | 103.5
LMC230A | 220 В; откр./ закр.; ускоренный режим - 35с | 93.2
LM24A | 24 В; открыто/закрыто; 3-точечное управление | 90.9
LM24A-S | 24 В; откр./закр.; встроенный переключатель | 103.5
LMC24A | 24 В; откр./ закр.; ускоренный режим - 35с | 93.2
LM24A-SR | 24 В; плавного регулирования 0…10 В | 128.8
LMC24A-SR | 24 В; плавного регулирования 0…10 В; уск. режим - 35с | 132.3
LM230ASR | 220 В; плавного регулирования 0…10 В | 154.1
LM24A-MF | 24 В; плавного регулирования 0…10 В; MFT-технология | 140.3
LM24ALON | 24 В; плавного регулирования, LON-технология | 281.8
NM... | 10 Нм
NM230A | 220 В; открыто/закрыто; 3-точечное управление | 112.7
NM230A-S | 220 В; откр./закр.; встроенный переключатель | 135.7
NM24A | 24 В; открыто/закрыто; 3-точечное управление | 109.3
NM24A-S | 24 В; откр./закр.; встроенный переключатель | 132.3
NM24A-SR | 24 В; плавного регулирования 0…10 В | 167.9
NM230ASR | 220 В; плавного регулирования 0…10 В | 193.2
NM24A-MF | 24 В; плавного регулирования 0…10 В; MFT-технология | 178.3
NM24ALON | 24 В; плавного регулирования, LON-технология | 314
SM… | 20 Нм
SM230A | 220 В; открыто/закрыто; 3-точечное управление | 130
SM230A-S | 220 В; откр./закр.; встроенный переключатель | 161
SM24A | 24 В; открыто/закрыто; 3-точечное управление | 126.5
SM24A-S | 24 В; откр./закр.; встроенный переключатель | 157.6
SM24A-SR | 24 В; плавного регулирования 0…10 В | 189.8
SM230ASR | 220 В; плавного регулирования 0…10 В | 215.1
AM24-SR-S | 24 В; плавного регулир.; два встроенных переключателя | 196
SM24A-MF | 24 В; плавного регулирования 0…10 В; MFT-технология | 201.3
GM… | 40 Нм
GM230A | 220 В; открыто/закрыто | 226.6
GM24A | 24 В; открыто/закрыто | 223.1
GM24A-SR | 24 В; плавного регулирования 0…10 В | 284.1
GM24A-MF | 24 В; плавного регулирования 0…10 В; MFT-технология | 296.7
Электроприводы для воздушных заслонок с возвратной пружиной
TF… | 2 Нм
TF230 | 220 В; открыто/закрыто | 133.4
TF230-S | 220 В; откр./закр.; встроенный переключатель | 156.4
TF24 | 24 В; открыто/закрыто | 124.2
TF24-3 | 24 В; 3-точечное управление | 155.3
TF24-S | 24 В; откр./закр.; встроенный переключатель | 146.1
TF24-SR | 24 В; плавного регулирования 0…10 В | 170.2
TF24-MFT | 24 В; плавного регулирования, MFT-технология | 176
LF… | 4 Нм
LF230 | 220 В; открыто/закрыто | 166.8
LF230-S | 220 В; откр./закр.; встроенный переключатель | 189.8
LF24 | 24 В; открыто/закрыто | 155.3
LF24-3 | 24 В; 3-точечное управление | 189.8
LF24-S | 24 В; откр./закр.; встроенный переключатель | 178.3
LF24-SR | 24 В; плавного регулирования 0…10 В | 208.2
LF24-SR-S | 24 В; плавн. регул. 0…10В; встроенный переключатель | 224.3
LF24-MFT | 24 В; плавного регулирования, MFT-технология | 215.1
NF… | 7 Нм
NF230 | 220 В; открыто/закрыто | 210.5
NF230-S | 220 В; откр./закр.; два встроенных переключателя | 240.4
NF24 | 24 В; открыто/закрыто | 177.1
NF24-S | 24 В; откр./закр.; встроенный переключатель | 224.3
NF24-SR | 24 В; плавного регулирования 0…10 В | 246.1
AFR… | 15 Нм
AFR230 | 220 В; открыто/закрыто | 218.5
AFR230-S | 220 В; откр./закр.; встроенный переключатель | 246.1
AFR24 | 24 В; открыто/закрыто | 189.8
AFR24-S | 24 В; откр./закр.; встроенный переключатель | 216.2
AFR24-SR | 24 В; плавного регулирования 0…10 В | 245
AF… | 15 Нм
AF230 | 220 В; открыто/закрыто | 251.9
AF230-S | 220 В; откр./закр.; два встроенных переключателя | 276
AF24 | 24 В; открыто/закрыто | 218.5
AF24-S | 24 В; откр./закр.; два встроенных переключателя | 242.7
AF24-SR | 24 В; плавного регулирования 0…10 В | 285.2
AF24-SR-S | 24 В; плавного регул.; два встроенных переключателя | 318.6
AF24-MFT | 24 В; плавного регулирования, MFT-технология | 292.1
AF24LON | 24 В; плавного регулирования, LON-технология | 420.9
Электрические аксессуары для электроприводов общего применения
S1A | Всп. перекл. (одна группа контактов) для LM, NM, SM… | 36.8
S2A | Всп. перекл. (две группы контактов) для LM, NM, SM… | 49.5
SGA24 | Позиционер для приводов пл. регулир. 24 В; в корпусе | 75.9
SGF24 | Позиционер для приводов пл. регул. 24 В; без корпуса | 55.2
SGE24 | Позиционер для приводов пл. рег. 24 В; на DIN-рейку | 75.9
P140…10000A | Потенциометр обратной связи для LM, NM, SM, GM… | 56.4
ZG-HTR | Комплект термостат/нагреватель для NF…, AF… | 185.2
Механические аксессуары для электроприводов общего применения
ZS-100 | Защитный погодный корпус, металлический | 112.7
ZS-150 | Защитный погодный корпус, пластиковый | 43.7
Примечание: Информацию по другим моделям (в т.ч. и по электроприводам для противопожарных клапанов) спрашивайте в офисе компании.