## содержание
системы вентиляции воздуха
от 20.07.09
Содержание оптового прайс-листа для партнеров на территории Российской Федерации. Сезон 2009
НАВЕДИТЕ КУРСОР И КЛИКНИТЕ НА ССЫЛКУ ТРЕБУЕМОГО ВАМ РАЗДЕЛА
Компрессорно-конденсаторные блоки LESSAR
Компактные установки LESSAR EVEREST
Крышные установки LESSAR
Канальные вентиляторы LESSAR
Тепловентиляторы LESSAR
Шумоглушители LESSAR
Базовые щиты управления LESSAR
Канальные нагреватели LESSAR
Канальные охладители LESSAR
Диффузоры
Наружные решетки LESSAR
Заслонки и клапаны LESSAR
Элементы крепления для канальной вентиляции LESSAR (хомуты, гибкие вставки, адаптеры)
Фильтры для канальной вентиляции LESSAR
Крышные короба и основания для канальной вентиляции LESSAR
Элементы автоматики для канальной вентиляции LESSAR
Смесительные узлы для канальной вентиляции LESSAR
Контактная информация:
www.lessar.ru
vent@lessar.ru
общие вопросы, каталог, техническая информация, технические консультации
techvent@lessar.ru
техническая информация, технические консультации

## ККБ
www.lessar.ru
от 20.07.2009
блоки компрессороно-конденсаторные
одноконтурные
Модель | ед.изм | LUQ-H09 | LUQ-H12 | LUQ-H18 | LUQ-H24
Холодопроизводительность | [кВт] | 2.6 | 3.51 | 5.2 | 7.8
Потребляемая мощность | [кВт] | 1 | 1.3 | 2 | 3.17
Рабочий ток | [А] | 4.6 | 5.9 | 10 | 5.3
Фазность/напряжение/частота | [Ф/В/Гц] | 1/220/50 |  |  | 3/380/50
Уровень шума | [дБ] | 50 | 51 | 52 | 52
Хладагент |  | R22 | R22 | R22 | R22
Диаметр труб (ж/г) | [мм] | 6,35/9,53 | 6,35/12,7 | 6,35x12,7 | 9,53/15,88
Габаритные размеры (ШхВхГ) | [мм] | 700x535x235 | 780x540x250 | 845x695x335 | 895x860x330
Вес | [кг] | 26 | 34 | 57 | 68
Страница в каталоге | стр. | 362 | 362 | 362 | 362
Цена GROSS | $ | 623 | 666 | 1265 | 1669
Оптовый прайс-лист | $ | 417 | 446 | 847 | 1118
Страница в каталоге | стр. | 363 | 363 | 363 | 363
Цена GROSS | кт. |  |  | 200 | 200
Оптовый прайс-лист | €
Модель | ед.изм | LUQ-H36 | LUQ-H48 | LUQ-H60 | LUQ-H96
Холодопроизводительность | [кВт] | 10.5 | 14.5 | 16.5 | 28.1
Потребляемая мощность | [кВт] | 5.63 | 5.63 | 6.6 | 9.5
Рабочий ток | [А] | 9.8 | 9.8 | 10 | 18.4
Фазность/напряжение/частота | [Ф/В/Гц] | 3/380/50 | 3/380/50 | 3/380/50 | 3/380/50
Уровень шума | [дБ] | 55 | 58 | 62 | 70
Хладагент |  | R22 | R22 | R22 | R22
Диаметр труб (ж/г) | [мм] | 12,7/19,05 | 12,7/19,05 | 12,7/19,05 | 28,6/12,7
Габаритные размеры (ШхВхГ) | [мм] | 990x990x360 | 990x990x360 | 940x1245x340 | 1380x860x1740
Вес | [кг] | 112 | 112 | 114 | 290
Страница в каталоге | стр. | 362 | 362 | 362 | 362
Цена GROSS | $ | 2200 | 2366 | 2588 | 5698
Оптовый прайс-лист | $ | 1474 | 1585 | 1734 | 3818
Страница в каталоге | стр. | 363 | 363 | 363 | 363
Цена GROSS | кт. | 250 | 250 | 250 | 250
Оптовый прайс-лист | €

## компактные установки
наши координаты:
www.lessar.ru
от 20.07.2009
Канальная вентиляция
произведенно в странах Евросоюза |  | раздел: компактные установки
МОДЕЛЬ LESSAR | стр. в каталоге |  | GROSS 2009
Компактные приточные агрегаты ACU с электрическим нагревателем
Установка приточная LV-ACU 125 /1,2/1 | стр. 260 |  | 510
Установка приточная LV-ACU 160 /2,0/1 | стр. 260 |  | 529
Установка приточная LV-ACU 160 /2,4/1 | стр. 260 |  | 535
Установка приточная LV-ACU 160 /5,0/2 | стр. 260 |  | 585
Установка приточная LV-ACU 160 /6,0/2 | стр. 260 |  | 611
Установка приточная LV-ACU 200 /2,0/1 | стр.262 |  | 573
Установка приточная LV-ACU 200 /2,4/1 | стр.262 |  | 579
Установка приточная LV-ACU 200 /3,0/2 | стр.262 |  | 598
Установка приточная LV-ACU 200 /5,0/2 | стр.262 |  | 636
Установка приточная LV-ACU 200/6,0/2 | стр.262 |  | 655
Установка приточная LV-ACU 250 /1,2/1 | стр.264 |  | 623
Установка приточная LV-ACU 250 /5,0/2 | стр.264 |  | 686
Установка приточная LV-ACU 250 /6,0/2 | стр.264 |  | 711
Установка приточная LV-ACU 250 /9,0/3 | стр.264 |  | 736
Установка приточная LV-ACU 315 /5,0/2 | стр.266 |  | 812
Установка приточная LV-ACU 315 /6,0/2 | стр.266 |  | 793
Установка приточная LV-ACU 315/9,0/3 | стр.266 |  | 831
Компактные рекуперативные вентагрегаты PACU
Установка компактная рекуперативная LV-PACU 200 VER-EKO | стр.268 |  | 2286
Установка компактная рекуперативная LV-PACU 400 VEL-EKO | стр.270 |  | 2484
Установка компактная рекуперативная LV-PACU 400 VER-EKO | стр.270 |  | 2484
Установка компактная рекуперативная LV-PACU 260 VEL | стр.274 |  | 1464
Установка компактная рекуперативная LV-PACU 260 VER | стр.274 |  | 1464
Установка компактная рекуперативная LV-PACU 400 HE | стр.280 |  | 1563
Установка компактная рекуперативная LV-PACU 400 HW | стр.282 |  | 1872
Установка компактная рекуперативная LV-PACU 400 VEL | стр.274 |  | 1631
Установка компактная рекуперативная LV-PACU 400 VER | стр.274 |  | 1631
Установка компактная рекуперативная LV-PACU 400 PE | стр.272 |  | 1675
Установка компактная рекуперативная LV-PACU 700 HE | стр.280 |  | 1903
Установка компактная рекуперативная LV-PACU 700 HW | стр.282 |  | 2200
Установка компактная рекуперативная LV-PACU 700 VEL | стр.274 |  | 1940
Установка компактная рекуперативная LV-PACU 700 VER | стр.274 |  | 1940
Установка компактная рекуперативная LV-PACU 700 PE | стр.272 |  | 2002
Установка компактная рекуперативная LV-PACU 1000 HE | стр.280 |  | 3324
Установка компактная рекуперативная LV-PACU 1000 VER | стр.276 |  | 3535
Установка компактная рекуперативная LV-PACU 1000 HW | стр.282 |  | 3460
Установка компактная рекуперативная LV-PACU 1000 VWR | стр.278 |  | 3584
Установка компактная рекуперативная LV-PACU 1500 HE | стр.284 |  | 3127
Установка компактная рекуперативная LV-PACU 1500 VER | стр.276 |  | 3460
Установка компактная рекуперативная LV-PACU 1500 VEL | стр.276 |  | 3460
Установка компактная рекуперативная LV-PACU 1500 HW | стр.286 |  | 3300
Установка компактная рекуперативная LV-PACU 1500 VWR | стр.278 |  | 3399
Установка компактная рекуперативная LV-PACU 1500 VWL | стр.278 |  | 3399
Установка компактная рекуперативнаяLV-PACU 1900 HE | стр.284 |  | 5314
Установка компактная рекуперативная LV-PACU 1900 VER | стр.276 |  | 5265
Установка компактная рекуперативная LV-PACU 1900 VEL | стр.276 |  | 5265
Установка компактная рекуперативная LV-PACU 1900 HW | стр.286 |  | 5191
Установка компактная рекуперативная LV-PACU 1900 VWR | стр.278 |  | 5191
Установка компактная рекуперативная LV-PACU 1900 VWL | стр.278 |  | 5191
Установка компактная рекуперативная LV-PACU 2000 HEL | стр.288 |  | 4251
Установка компактная рекуперативная LV-PACU 2000 HER | стр.288 |  | 4251
Установка компактная рекуперативная LV-PACU 2000 HWL | стр.290 |  | 4202
Установка компактная рекуперативная LV-PACU 2000 HWR | стр.290 |  | 4202
Установка компактная рекуперативная LV-PACU 3000 HEL | стр.288 |  | 4845
Установка компактная рекуперативная LV-PACU 3000 HER | стр.288 |  | 4845
Установка компактная рекуперативная LV-PACU 3000 HWR | стр.290 |  | 4721
Установка компактная рекуперативная LV-PACU 3000 HWL | стр.290 |  | 4721
Установка компактная рекуперативная LV-PACU 4000 HE | стр.292 |  | 6698
Установка компактная рекуперативная LV-PACU 4000 HED | стр.292 |  | 6995
Установка компактная рекуперативная LV-PACU 4000 HW | стр.294 |  | 6179
Установка компактная рекуперативная LV-PACU 4000 HWD | стр.294 |  | 6859
Установка компактная рекуперативная LV-PACU 5000 HE | стр.296 |  | 7489
Установка компактная рекуперативная LV-PACU 5000 HED | стр.296 |  | 7885
Установка компактная рекуперативная LV-PACU 5000 HW | стр.298 |  | 7279
Установка компактная рекуперативная LV-PACU 5000 HWD | стр.298 |  | 7730
Компактные рекуперативные вентагрегаты RACU
Установка компактная рекуперативная LV-RACU 400 HE | стр.304 |  | 2087
Установка компактная рекуперативная LV-RACU 400 VEL | стр.300 |  | 2385
Установка компактная рекуперативная LV-RACU 400 VER | стр.300 |  | 2385
Установка компактная рекуперативная LV-RACU 700 HE | стр.304 |  | 2394
Установка компактная рекуперативная LV-RACU 700 VEL | стр.300 |  | 2719
Установка компактная рекуперативная LV-RACU 700 VER | стр.300 |  | 2719
Установка компактная рекуперативная LV-RACU 1500 HE | стр.306 |  | 3979
Установка компактная рекуперативная LV-RACU 1500 VEL | стр.302 |  | 4115
Установка компактная рекуперативная LV-RACU 1500 VER | стр.302 |  | 4115
Установка компактная рекуперативная LV-RACU 1500 HW | стр.308 |  | 4239
Установка компактная рекуперативная LV-RACU 2000 HEA | стр.310 |  | 4227
Установка компактная рекуперативная LV-RACU 2000 HEB | стр.310 |  | 4227
Установка компактная рекуперативная LV-RACU 2000 HEC | стр.310 |  | 4227
Установка компактная рекуперативная LV-RACU 2000 HED | стр.310 |  | 4227
Установка компактная рекуперативная LV-RACU 2000 HWA | стр.312 |  | 4276
Установка компактная рекуперативная LV-RACU 2000 HWB | стр.312 |  | 4276
Установка компактная рекуперативная LV-RACU 2000 HWC | стр.312 |  | 4276
Установка компактная рекуперативная LV-RACU 2000 HWD | стр.312 |  | 4276
Установка компактная рекуперативная LV-RACU 3000 HEA | стр.310 |  | 6130
Установка компактная рекуперативная LV-RACU 3000 HEB | стр.310 |  | 6130
Установка компактная рекуперативная LV-RACU 3000 HEC | стр.310 |  | 6130
Установка компактная рекуперативная LV-RACU 3000 HED | стр.310 |  | 6130
Установка компактная рекуперативная LV-RACU 3000 HWA | стр.312 |  | 6155
Установка компактная рекуперативная LV-RACU 3000 HWB | стр.312 |  | 6155
Установка компактная рекуперативная LV-RACU 3000 HWC | стр.312 |  | 6155
Установка компактная рекуперативная LV-RACU 3000 HWD | стр.312 |  | 6155
Установка компактная рекуперативная LV-RACU 4000 HEA | стр.314 |  | 7193
Установка компактная рекуперативная LV-RACU 4000 HEB | стр.314 |  | 7193
Установка компактная рекуперативная LV-RACU 4000 HEC | стр.314 |  | 7193
Установка компактная рекуперативная LV-RACU 4000 HED | стр.314 |  | 7193
Установка компактная рекуперативная LV-RACU 4000 HWA | стр.316 |  | 7217
Установка компактная рекуперативная LV-RACU 4000 HWB | стр.316 |  | 7217
Установка компактная рекуперативная LV-RACU 4000 HWC | стр.316 |  | 7217
Установка компактная рекуперативная LV-RACU 4000 HWD | стр.316 |  | 7217
Аксессуары для установок PACU, RACU
Универсальные пульты управления
Пульт управления UNI (для PACU 260-1900, RACU 400-1500) | стр.230 |  | 94
Пульт управления PRO (для PACU 260-1900, RACU 400-1500) | стр.230 |  | 238
Летняя кассета для установок PACU
Кассета летняя LV-SC 260 | стр.215 |  | 16
Кассета летняя LV-SC 400 | стр.215 |  | 27
Кассета летняя LV-SC 400 P | стр.215 |  | 27
Кассета летняя LV-SC 700 | стр.215 |  | 31
Кассета летняя LV-SC 700 P | стр.215 |  | 32
Фильтр вставки карманного типа для установок PACU
Фильтр вставка LV-JKP 200 ECO | стр.215 |  | 21
Фильтр вставка LV-JKP 400 ECO | стр.215 |  | 24
Фильтр вставка LV-JKP 260 V | стр.215 |  | 18
Фильтр вставка LV-JKP 400 H | стр.215 |  | 20
Фильтр вставка LV-JKP 400 V | стр.215 |  | 22
Фильтр вставка LV-JKP 400 P | стр.215 |  | 21
Фильтр вставка LV-JKP 700 H | стр.215 |  | 23
Фильтр вставка LV-JKP 700 V | стр.215 |  | 25
Фильтр вставка LV-JKP 700 P | стр.215 |  | 23
Фильтр вставка LV-JKP 1000H, 1500H | стр.215 |  | 34
Фильтр вставка LV-JKP 1000V, 1500V | стр.215 |  | 36
Фильтр вставка LV-JKP 1900H, 2000H | стр.215 |  | 41
Фильтр вставка LV-JKP 1900 V | стр.215 |  | 47
Фильтр вставка LV-JKP 3000 | стр.215 |  | 49
Фильтр вставка LV-JKP 4000 | стр.215 |  | 52
Фильтр вставка LV-JKP 5000 | стр.215 |  | 83
Монтажная рама для установок PACU
Монтажная рама LV-MF 2000 | стр.214 |  | 86
Монтажная рама LV-MF 3000 | стр.214 |  | 94
Фильтр вставки карманного типа для установок RACU
Фильтр вставка LV-JKR 400 H EU5 | стр.215 |  | 24
Фильтр вставка LV-JKR 400 V EU5 | стр.215 |  | 25
Фильтр вставка LV-JKR 700 H EU5 | стр.215 |  | 27
Фильтр вставка LV-JKR 700 V EU5 | стр.215 |  | 28
Фильтр вставка LV-JKR 1500 H EU5 | стр.215 |  | 36
Фильтр вставка LV-JKR 1500 V EU5 | стр.215 |  | 39
Фильтр вставка LV-JKR 2000 EU5 | стр.215 |  | 58
Фильтр вставка LV-JKR 3000 EU5 | стр.215 |  | 66
Фильтр вставка LV-JKR 4000 EU5 | стр.215 |  | 79

## крышные установки
от 20.07.2009
Канальная вентиляция
произведенно в странах Евросоюза |  | раздел:крышные установки
МОДЕЛЬ LESSAR | стр. в каталоге | GROSS 2009
Крышные приточно-рециркуляционные вентагрегаты
Бесканальная крышная установка LV-DAU-R-1 | стр.350 | 8616
Бесканальная крышная установка LV-DAU-R-2 | стр.350 | 9305
Бесканальная крышная установка LV-DAU-R-3 | стр.350 | 11047
Крышные приточно-вытяжные вентагрегаты
Бесканальная крышная установка LV-DAU-R-F-1 | стр.352 | 13743
Бесканальная крышная установка LV-DAU-R-F-2 | стр.352 | 14983
Бесканальная крышная установка LV-DAU-R-F-3 | стр.352 | 18213
Крышные приточно-вытяжные вентагрегаты с рекуперацией тепла
Бесканальная крышная установка LV-DAU-R-P-1 | стр.354 | 12418
Бесканальная крышная установка LV-DAU-R-P-2 | стр.354 | 13612
Бесканальная крышная установка LV-DAU-R-P-3 | стр.354 | 16725
Потолочные рециркуляционные вентагрегаты
Бесканальная подпотолочная установка LV-DAU-P-1 | стр.356 | 4789
Бесканальная подпотолочная установка LV-DAU-P-2 | стр.356 | 5221
Бесканальная подпотолочная установка LV-DAU-P-3 | стр.356 | 7213
Потолочные приточно-рециркуляционные вентагрегаты
Бесканальная подпотолочная установка LV-DAU-P-A-1 | стр.358 | 6026
Бесканальная подпотолочная установка LV-DAU-P-A-2 | стр.358 | 6452
Бесканальная подпотолочная установка LV-DAU-P-A-3 | стр.358 | 8813

## вентиляторы
от 20.07.2009
канальная вентиляция
произведенно в странах Евросоюза |  | раздел:вентиляторы
МОДЕЛЬ LESSAR | в каталоге | ВНЕШНИЙ ВИД | ТИП МОТОРА | Уровень шума (*на выходе) [дБ] |  | GROSS 2009
Настенный вентилятор /для круглых каналов/
Настенный вентилятор LV-FDCN 100 M | стр.14 |  | Ziehl-Abegg (Германия) | 43 |  | 86
Настенный вентилятор LV-FDCN 100 L | стр.14 |  |  | 43 |  | 88
Настенный вентилятор LV-FDCN 125 M | стр.14 |  |  | 45 |  | 87
Настенный вентилятор LV-FDCN 125 L | стр.14 |  |  | 45 |  | 89
Настенный вентилятор LV-FDCN 160 M | стр.16 |  |  | 45 |  | 92
Настенный вентилятор LV-FDCN 160 L | стр.16 |  |  | 51 |  | 114
Настенный вентилятор LV-FDCN 200 M | стр.16 |  |  | 43 |  | 114
Настенный вентилятор LV-FDCN 200 L | стр.16 |  |  | 46 |  | 145
Настенный вентилятор LV-FDCN 250 M | стр.18 |  |  | 44 |  | 114
Настенный вентилятор LV-FDCN 250 L | стр.18 |  |  | 48 |  | 149
Настенный вентилятор LV-FDCN 315 M | стр.18 |  |  | 50 |  | 182
Настенный вентилятор LV-FDCN 315 L | стр.18 |  |  | 47 |  | 192
Вентилятор канальный /для круглых каналов/
Канальный вентилятор LV-FDC100M | стр.08 |  | Ziehl-Abegg (Германия) | 43 |  | 76
Канальный вентилятор LV-FDC100L | стр.08 |  |  | 43 |  | 76
Канальный вентилятор LV-FDC125M | стр.08 |  |  | 45 |  | 78
Канальный вентилятор LV-FDC125L | стр.08 |  |  | 45 |  | 79
Канальный вентилятор LV-FDC160M | стр.10 |  |  | 45 |  | 81
Канальный вентилятор LV-FDC160L | стр.10 |  |  | 51 |  | 100
Канальный вентилятор LV-FDC200M | стр.10 |  |  | 43 |  | 101
Канальный вентилятор LV-FDC200L | стр.10 |  |  | 46 |  | 131
Канальный вентилятор LV-FDC250M | стр.12 |  |  | 44 |  | 106
Канальный вентилятор LV-FDC250L | стр.12 |  |  | 48 |  | 133
Канальный вентилятор LV-FDC315M | стр.12 |  |  | 50 |  | 160
Канальный вентилятор LV-FDC315L | стр.12 |  |  | 47 |  | 174
Канальный вентилятор LV-FDCG355L | стр.20 |  |  | 49 |  | 352
Канальный вентилятор LV-FDCG355M | стр.20 |  |  | 49 |  | 402
Вентилятор канальный /для прямоугольных каналов/
Прямоугольный вентилятор LV-FDTA400x2004/1 | стр.22 |  | Ziehl-Abegg (Германия) | 52 |  | 319
Прямоугольный вентилятор LV-FDTA 400x200/4/3 | стр.22 |  |  | 51 |  | 333
Прямоугольный вентилятор LV-FDTA 500x250/4/1 | стр.24 |  |  | 52 |  | 415
Прямоугольный вентилятор LV-FDTA 500x250/4/3 | стр.24 |  |  | 55 |  | 404
Прямоугольный вентилятор LV-FDTA 500x300/4/1 | стр.24 |  |  | 56 |  | 479
Прямоугольный вентилятор LV-FDTA 500x300/4/3 | стр.24 |  |  | 57 |  | 457
Прямоугольный вентилятор LV-FDTA 600x300/4/1 | стр.26 |  |  | 57 |  | 651
Прямоугольный вентилятор LV-FDTA 600x300/4/3 | стр.26 |  |  | 61 |  | 621
Прямоугольный вентилятор LV-FDTA 600x350/4/1 | стр.28 |  |  | 62 |  | 812
Прямоугольный вентилятор LV-FDTA 600x350/4/3 | стр.28 |  |  | 61 |  | 743
Прямоугольный вентилятор LV-FDTA 700x400/4/3 | стр.28 |  |  | 68 |  | 1143
Прямоугольный вентилятор LV-FDTA 800x500/4/3 | стр.30 |  |  | 68 |  | 1334
Прямоугольный вентилятор LV-FDTA 1000x500/4/3 | стр.30 |  |  | 68 |  | 1402
Вентилятор шумоизолированный /для круглых каналов/
Изолированный вентилятор LV-FDTI 125M | стр.32 |  | EBMPAPST (Германия) | *35 |  | 261
Изолированный вентилятор LV-FDTI 125L | стр.32 |  |  | *38 |  | 273
Изолированный вентилятор LV-FDTI 160M | стр.34 |  |  | *38 |  | 282
Изолированный вентилятор LV-FDTI 160L | стр.34 |  |  | *41 |  | 304
Изолированный вентилятор LV-FDTI 200L | стр.34 |  | MES (Швейцария) | *40 |  | 343
Изолированный вентилятор LV-FDTI 200M | стр.34 |  |  | *46 |  | 352
Изолированный вентилятор LV-FDTI 250L | стр.36 |  | Ziehl-Abegg (Германия) | *49 |  | 347
Изолированный вентилятор LV-FDTI 250M | стр.36 |  |  | *51 |  | 663
Изолированный вентилятор LV-FDTI 315M | стр.36 |  |  | *53 |  | 834
Изолированный вентилятор LV-FDTI 315L | стр.36 |  |  | *60 |  | 1045
Изолированный вентилятор LV-FDTI 400L | стр.36 |  |  | *60 |  | 1078
Вентилятор шумоизолированный /для прямоугольных каналов/
Изолированный вентилятор LV-FDTS 400x200/4/1 | стр.38 |  | Ziehl-Abegg (Германия) | 36 |  | 459
Изолированный вентилятор LV-FDTS 400x200/4/3 | стр.38 |  |  | 35 |  | 430
Изолированный вентилятор LV-FDTS 500x205/4/1 | стр.40 |  |  | 38 |  | 520
Изолированный вентилятор LV-FDTS 500x250/4/3 | стр.40 |  |  | 42 |  | 508
Изолированный вентилятор LV-FDTS 500x300/4/1 | стр.40 |  |  | 42 |  | 580
Изолированный вентилятор LV-FDTS 500x300/4/3 | стр.40 |  |  | 46 |  | 599
Изолированный вентилятор LV-FDTS 600x300/4/1 | стр.42 |  |  | 47 |  | 801
Изолированный вентилятор LV-FDTS 600x300/4/3 | стр.42 |  |  | 51 |  | 781
Изолированный вентилятор LV-FDTS 600x350/4/1 | стр.44 |  |  | 53 |  | 1000
Изолированный вентилятор LV-FDTS 600x350/4/3 | стр.44 |  |  | 52 |  | 926
Изолированный вентилятор LV-FDTS 700x400/4/3 | стр.44 |  |  | 58 |  | 1363
Изолированный вентилятор LV-FDTS 800x500/4/3 | стр.46 |  |  | 61 |  | 1671
Изолированный вентилятор LV-FDTS 1000x500/4/3 | стр.46 |  |  | 62 |  | 1738
Вентилятор шумоизолированный /для квадратных каналов/
Изолированный вентилятор LV-FDQI 355/4/1 | стр.48 |  | Ziehl-Abegg (Германия) | *71 |  | 688
Изолированный вентилятор LV-FDQI 355/4/3 | стр.48 |  |  | *68 |  | 664
Изолированный вентилятор LV-FDQI 400/4/1 | стр.48 |  |  | *70 |  | 830
Изолированный вентилятор LV-FDQI 400/4/3 | стр.48 |  |  | *69 |  | 818
Изолированный вентилятор LV-FDQI 450/4/1 | стр.50 |  |  | *74 |  | 925
Изолированный вентилятор LV-FDQI 450/6/1 | стр.50 |  |  | *67 |  | 927
Изолированный вентилятор LV-FDQI 450/4/3 | стр.50 |  |  | *75 |  | 877
Изолированный вентилятор LV-FDQI 450/6/3 | стр.50 |  |  | *67 |  | 936
Изолированный вентилятор LV-FDQI 500/4/3 | стр.52 |  |  | *77 |  | 1174
Изолированный вентилятор LV-FDQI 500/6/3 | стр.52 |  |  | *66 |  | 1112
Изолированный вентилятор LV-FDQI 560/4/3 | стр.52 |  |  | *79 |  | 1494
Изолированный вентилятор LV-FDQI 560/6/3 | стр.52 |  |  | *68 |  | 1334
Изолированный вентилятор LV-FDQI 630/4/3 | стр.54 |  |  | *82 |  | 2288
Изолированный вентилятор LV-FDQI 630/6/3 | стр.54 |  |  | *74 |  | 1748
Изолированный вентилятор LV-FDQI 630/8/3 | стр.54 |  |  | *77 |  | 1580
Изолированный вентилятор LV-FDQI 710/6/3 | стр.56 |  |  | *78 |  | 2418
Изолированный вентилятор LV-FDQI 710/8/3 | стр.56 |  |  | *70 |  | 2205
Вентилятор центробежный /для прямоугольных каналов/
Радиальный вентилятор LV-FDE 200/4/1 | стр.58 |  | Ziehl-Abegg (Германия) | 54 |  | 370
Радиальный вентилятор LV-FDE 200/4/3 | стр.58 |  |  | 46 |  | 355
Радиальный вентилятор LV-FDE 225/4/1 | стр.58 |  |  | 59 |  | 430
Радиальный вентилятор LV-FDE 225/4/3 | стр.58 |  |  | 55 |  | 418
Радиальный вентилятор LV-FDE 250/4/1 | стр.60 |  |  | 61 |  | 492
Радиальный вентилятор LV-FDE 250/4/3 | стр.60 |  |  | 62 |  | 480
Радиальный вентилятор LV-FDE 280/4/1 | стр.60 |  |  | 58 |  | 629
Радиальный вентилятор LV-FDE 280/4/3 | стр.60 |  |  | 61 |  | 650
Радиальный вентилятор LV-FDE 315/4/1 | стр.62 |  |  | 66 |  | 838
Радиальный вентилятор LV-FDE 315L4/3 | стр.62 |  |  | 65 |  | 777
Радиальный вентилятор LV-FDE 355/4/3 | стр.62 |  |  | 63 |  | 1180
Радиальный вентилятор LV-FDE 400/4/3 | стр.62 |  |  | 72 |  | 1358
Вентилятор крышный /для круглых каналов/
Крышный вентилятор LV-FRCH 175 | стр.74 |  | EMB PAPST | 22 |  | 124
Крышный вентилятор LV-FRCH 190 | стр.74 |  | Ziehl-Abegg (Германия) | 24 |  | 132
Крышный вентилятор LV-FRCH 220M | стр.76 |  |  | 24 |  | 154
Крышный вентилятор LV-FRCH 220L | стр.76 |  |  | 26 |  | 174
Крышный вентилятор LV-FRCH 225 | стр.76 |  |  | 32 |  | 194
Крышный вентилятор LV-FRCH 250 | стр.76 |  |  | 38 |  | 403
Вентилятор крышный оцинкованный
Крышный вентилятор LV-FRCV 250M/2/1 | стр.64 |  | Ziehl-Abegg (Германия) | 47 (4 метра) |  | 273
Крышный вентилятор LV-FRCV 250L/2S/1 | стр.64 |  |  | 45 (4 метра) |  | 346
Крышный вентилятор LV-FRCV 311/4/1 | стр.64 |  |  | 42 (4 метра) |  | 439
Крышный вентилятор LV-FRCV 311/4/3 | стр.64 |  |  | 43 (4 метра) |  | 452
Крышный вентилятор LV-FRCV 355/4/1 | стр.66 |  |  | 48 (4 метра) |  | 533
Крышный вентилятор LV-FRCV 355/4/3 | стр.66 |  |  | 47 (4 метра) |  | 522
Крышный вентилятор LV-FRCV 400/4/1 | стр.66 |  |  | 47 (4 метра) |  | 635
Крышный вентилятор LV-FRCV 400/4/3 | стр.66 |  |  | 47 (4 метра) |  | 615
Крышный вентилятор LV-FRCV 450/4/1 | стр.68 |  |  | 53 (4 метра) |  | 775
Крышный вентилятор LV-FRCV 450/6/1 | стр.68 |  |  | 53 (4 метра) |  | 739
Крышный вентилятор LV-FRCV 450/4/3 | стр.68 |  |  | 44 (4 метра) |  | 747
Крышный вентилятор LV-FRCV 450/6/3 | стр.68 |  |  | 37 (4 метра) |  | 734
Крышный вентилятор LV-FRCV 500/4/3 | стр.70 |  |  | 55 (4 метра) |  | 1107
Крышный вентилятор LV-FRCV 500/6/3 | стр.70 |  |  | 43 (4 метра) |  | 989
Крышный вентилятор LV-FRCV 560/4/3 | стр.70 |  |  | 56 (4 метра) |  | 1412
Крышный вентилятор LV-FRCV 560/6/3 | стр.70 |  |  | 45 (4 метра) |  | 1274
Крышный вентилятор LV-FRCV 630/4/3 | стр.72 |  |  | 63 (4 метра) |  | 2163
Крышный вентилятор LV-FRCV 630/6/3 | стр.72 |  |  | 62 (4 метра) |  | 1887
Крышный вентилятор LV-FRCV 630/8/3 | стр.72 |  |  | 41 (4 метра) |  | 1635
Крышный вентилятор LV-FRCV 710/6/3 | стр.72 |  |  | 55 (4 метра) |  | 2377
Крышный вентилятор LV-FRCV 710/8/3 | стр.72 |  |  | 47 (4 метра) |  | 2205
Вентилятор крышный оцинкованный NEW
Крышный вентилятор LV-FR-16-2/900 | стр.86 |  | BASEL S.K.(Польша) | * 54 (1 метр) |  | 573
Крышный вентилятор LV-FR-16-2/1420 | стр.86 |  |  | * 64 (1 метр) |  | 573
Крышный вентилятор LV-FR-20-2/900 | стр.88 |  |  | * 56(1 метр) |  | 623
Крышный вентилятор LV-FR-20-2/1420 | стр.88 |  |  | * 66 (1 метр) |  | 623
Крышный вентилятор LV-FR-25-2/900 | стр.90 |  |  | * 58 (1 метр) |  | 661
Крышный вентилятор LV-FR-25-2/1420 | стр.90 |  |  | * 68 (1 метр) |  | 661
Крышный вентилятор LV-FR-31.5-2/930 | стр.92 |  |  | * 63 (1 метр) |  | 762
Крышный вентилятор LV-FR-31.5-2/1420 | стр.92 |  |  | * 72 (1 метр) |  | 762
Крышный вентилятор LV-FR-40-2/680 | стр.94 |  |  | * 66 (1 метр) |  | 1059
Крышный вентилятор LV-FR-40-2/940 | стр.94 |  |  | * 71 (1 метр) |  | 1059
Крышный вентилятор LV-FR-40-4/680 | стр.96 |  |  | * 65 (1 метр) |  | 1059
Крышный вентилятор LV-FR-40-4/910 | стр.96 |  |  | * 70 (1 метр) |  | 1059
Вентилятор крышный оцинкованный (кислотоутойчивый) NEW
Крышный вентилятор LV-FR-16-К-2/900 | стр.86 |  | BASEL S.K.(Польша) | * 54 (1 метр) |  | 615
Крышный вентилятор LV-FR-16-К-2/1420 | стр.86 |  |  | * 64 (1 метр) |  | 615
Крышный вентилятор LV-FR-20-К-2/900 | стр.88 |  |  | * 56(1 метр) |  | 671
Крышный вентилятор LV-FR-20-К-2/1420 | стр.88 |  |  | * 66 (1 метр) |  | 671
Крышный вентилятор LV-FR-25-К-2/900 | стр.90 |  |  | * 58 (1 метр) |  | 724
Крышный вентилятор LV-FR-25-К-2/1420 | стр.90 |  |  | * 68 (1 метр) |  | 724
Крышный вентилятор LV-FR-31.5-К-2/930 | стр.92 |  |  | * 63 (1 метр) |  | 885
Крышный вентилятор LV-FR-31.5-К-2/1420 | стр.92 |  |  | * 72 (1 метр) |  | 885
Крышный вентилятор LV-FR-40-К-2/680 | стр.94 |  |  | * 66 (1 метр) |  | 1158
Крышный вентилятор LV-FR-40-К-2/940 | стр.94 |  |  | * 71 (1 метр) |  | 1158
Крышный вентилятор LV-FR-40-К-4/680 | стр.96 |  |  | * 65 (1 метр) |  | 1158
Крышный вентилятор LV-FR-40-К-4/910 | стр.96 |  |  | * 70 (1 метр) |  | 1158
Вентилятор крышный оцинкованный /повышенной производительности/ NEW
Крышный вентилятор LV-FRP-25-4/670 | стр.98 |  | BASEL S.K.(Польша) | * 51/55 (1 метр) |  | 815
Крышный вентилятор LV-FRP-25-4/880 | стр.98 |  |  | * 57/61 (1 метр) |  | 815
Крышный вентилятор LV-FRP-31.5-4/690 | стр.100 |  |  | * 59/63(1 метр) |  | 928
Крышный вентилятор LV-FRP-31.5-4/910 | стр.100 |  |  | * 65/69 (1 метр) |  | 928
Крышный вентилятор LV-FRP-40-4/710 | стр.102 |  |  | * 67/72 (1 метр) |  | 1697
Крышный вентилятор LV-FRP-40-4/950 | стр.102 |  |  | * 74/79 (1 метр) |  | 1697

## тепловентиляторы
www.lessar.ru
от 20.07.2009
канальная вентиляция
произведенно в странах Евросоюза |  |  | раздел:тепловентиляторы
МОДЕЛЬ LESSAR | стр. в каталоге | ВНЕШНИЙ ВИД | ТИП МОТОРА |  | GROSS 2009
Универсальные тепловентиляторы
Воздушно-отопительный агрегат LV-FHU 315 | стр.106 |  | Ziehl-Abegg (Германия) |  | 550
Воздушно-отопительный агрегат LV-FHU 330 | стр.106 |  |  |  | 585
Воздушно-отопительный агрегат LV-FHU 400 | стр.106 |  |  |  | 914
Универсальные тепловентиляторы (тип А)
Воздушно-отопительный агрегат LV-FHUA-1-L1 | стр.110 |  | Ziehl-Abegg (Германия) |  | 599
Воздушно-отопительный агрегат LV-FHUA-1-L2 | стр.110 |  |  |  | 618
Воздушно-отопительный агрегат LV-FHUA-2-L1 | стр.110 |  |  |  | 697
Воздушно-отопительный агрегат LV-FHUA-2-L2 | стр.110 |  |  |  | 755
Настенные тепловентиляторы с ламельным нагревателем
Воздушно-отопительный агрегат LV-FHN-0-L3-2 (1 фаза) | стр.114 |  | Ziehl-Abegg (Германия) |  | 497
Воздушно-отопительный агрегат LV-FHN-1-L3-2 (1 фаза) | стр.114 |  |  |  | 651
Воздушно-отопительный агрегат LV-FHN-2-L3-2 (1 фаза) | стр.114 |  |  |  | 763
Воздушно-отопительный агрегат LV-FHN-3-L3-2 (1 фаза) | стр.114 |  |  |  | 838
Воздушно-отопительный агрегат LV-FHN-1-L3-4 (3фазы) | стр.114 |  |  |  | 651
Воздушно-отопительный агрегат LV-FHN-2-L3-4 (3фазы) | стр.114 |  |  |  | 763
Воздушно-отопительный агрегат LV-FHN-3-L3-4D (3фазы) | стр.114 |  |  |  | 838
Настенные тепловентиляторы с биметаллическим нагревателем
Воздушно-отопительный агрегат LV-FHN-0-B3-2 (1 фаза) | стр.114 |  | Ziehl-Abegg (Германия) |  | 678
Воздушно-отопительный агрегат LV-FHN-1-B3-2 (1 фаза) | стр.114 |  |  |  | 838
Воздушно-отопительный агрегат LV-FHN-2-B3-2 (1 фаза) | стр.114 |  |  |  | 1032
Воздушно-отопительный агрегат LV-FHN-3-B3-2 (1 фаза) | стр.114 |  |  |  | 1197
Воздушно-отопительный агрегат LV-FHN-1-B3-4 (3 фазы) | стр.114 |  |  |  | 838
Воздушно-отопительный агрегат LV-FHN-2-B3-4 (3 фазы) | стр.114 |  |  |  | 1032
Воздушно-отопительный агрегат LV-FHN-3-B3-4D (3 фазы) | стр.114 |  |  |  | 1197
Потолочные теплвентиляторы
с ламельным нагревателем и однофазным двигателем (с выходной решеткой)
Воздушно-отопительный агрегат LV-FHP-0-L2-A-2 | стр.122 |  | Ziehl-Abegg (Германия) |  | 516
Воздушно-отопительный агрегат LV-FHP-0-L3-A-2 | стр.122 |  |  |  | 563
Воздушно-отопительный агрегат LV-FHP-1-L2-A-2 | стр.122 |  |  |  | 670
Воздушно-отопительный агрегат LV-FHP-1-L3-A-2 | стр.122 |  |  |  | 714
Воздушно-отопительный агрегат LV-FHP-2-L2-A-2 | стр.122 |  |  |  | 788
Воздушно-отопительный агрегат LV-FHP-2-L3-A-2 | стр.122 |  |  |  | 827
Воздушно-отопительный агрегат LV-FHP-3-L3-A-2 | стр.122 |  |  |  | 903
с ламельным нагревателем и трехфазным двигателем (с выходной решеткой)
Воздушно-отопительный агрегат LV-FHP-1-L2-A-4 | стр.122 |  | Ziehl-Abegg (Германия) |  | 670
Воздушно-отопительный агрегат LV-FHP-1-L3-A-4 | стр.122 |  |  |  | 714
Воздушно-отопительный агрегат LV-FHP-2-L2-A-4 | стр.122 |  |  |  | 788
Воздушно-отопительный агрегат LV-FHP-2-L3-A-4 | стр.122 |  |  |  | 827
Воздушно-отопительный агрегат LV-FHP-3-L3-A-4D | стр.122 |  |  |  | 903
с ламельным нагревателем и однофазным двигателем (со щелевым диффузором)
Воздушно-отопительный агрегат LV-FHP-0-L2-B-2 | стр.122 |  | Ziehl-Abegg (Германия) |  | 516
Воздушно-отопительный агрегат LV-FHP-0-L3-B-2 | стр.122 |  |  |  | 563
Воздушно-отопительный агрегат LV-FHP-1-L2-B-2 | стр.122 |  |  |  | 670
Воздушно-отопительный агрегат LV-FHP-1-L3-B-2 | стр.122 |  |  |  | 714
Воздушно-отопительный агрегат LV-FHP-2-L2-B-2 | стр.122 |  |  |  | 788
Воздушно-отопительный агрегат LV-FHP-2-L3-B-2 | стр.122 |  |  |  | 827
Воздушно-отопительный агрегат LV-FHP-3-L3-B-2 | стр.122 |  |  |  | 903
с ламельным нагревателем и трехфазным двигателем (со щелевым диффузором)
Воздушно-отопительный агрегат LV-FHP-1-L2-B-4 | стр.122 |  | Ziehl-Abegg (Германия) |  | 670
Воздушно-отопительный агрегат LV-FHP-1-L3-B-4 | стр.122 |  |  |  | 714
Воздушно-отопительный агрегат LV-FHP-2-L2-B-4 | стр.122 |  |  |  | 788
Воздушно-отопительный агрегат LV-FHP-2-L3-B-4 | стр.122 |  |  |  | 827
Воздушно-отопительный агрегат LV-FHP-3-L3-B-4D | стр.122 |  |  |  | 903
аксессуары для воздушно-отопительных агрегатов
Внутренние смесительные секции для настенных аппаратов с ручной регулировкой воздушных клапанов
Смесительная секция LV-MS-0-F-R | стр.211 |  |  |  | 297
Смесительная секция LV-MS-0-N-R | стр.211 |  |  |  | 277
Смесительная секция LV-MS-1-F-R | стр.211 |  |  |  | 297
Смесительная секция LV-MS-1-N-R | стр.211 |  |  |  | 277
Смесительная секция LV-MS-2-F-R | стр.211 |  |  |  | 299
Смесительная секция LV-MS-2-N-R | стр.211 |  |  |  | 277
Смесительная секция LV-MS-3-F-R | стр.211 |  |  |  | 351
Смесительная секция LV-MS-3-N-R | стр.211 |  |  |  | 330
Внутренние смесительные секции для настенных аппаратов с механической регулировкой воздушных клапанов (сервопривод вкл./выкл.)
Смесительная секция LV-MS-0-F-А | стр.211 |  |  |  | 486
Смесительная секция LV-MS-0-N-А | стр.211 |  |  |  | 464
Смесительная секция LV-MS-1-F-А | стр.211 |  |  |  | 486
Смесительная секция LV-MS-1-N-А | стр.211 |  |  |  | 464
Смесительная секция LV-MS-2-F-А | стр.211 |  |  |  | 489
Смесительная секция LV-MS-2-N-А | стр.211 |  |  |  | 464
Смесительная секция LV-MS-3-F-А | стр.211 |  |  |  | 549
Смесительная секция LV-MS-3-N-А | стр.211 |  |  |  | 524
Внутренние смесительные секции для настенных аппаратов с механической регулировкой воздушных клапанов (сервопривод с постоянным сигналом и позиционером)
Смесительная секция LV-MS-0-F-B | стр.211 |  |  |  | 686
Смесительная секция LV-MS-0-N-B | стр.211 |  |  |  | 665
Смесительная секция LV-MS-1-F-B | стр.211 |  |  |  | 686
Смесительная секция LV-MS-1-N-B | стр.211 |  |  |  | 665
Смесительная секция LV-MS-2-F-B | стр.211 |  |  |  | 689
Смесительная секция LV-MS-2-N-B | стр.211 |  |  |  | 665
Смесительная секция LV-MS-3-F-B | стр.211 |  |  |  | 752
Смесительная секция LV-MS-3-N-B | стр.211 |  |  |  | 728
Внутренние смесительные секции для подпотолочных аппаратов с ручной регулировкой воздушных клапанов
Смесительная секция LV-MS-0-F-R | стр.211 |  |  |  | 297
Смесительная секция LV-MS-0-N-R | стр.211 |  |  |  | 277
Смесительная секция LV-MS-1-F-R | стр.211 |  |  |  | 297
Смесительная секция LV-MS-1-N-R | стр.211 |  |  |  | 277
Смесительная секция LV-MS-2-F-R | стр.211 |  |  |  | 299
Смесительная секция LV-MS-2-N-R | стр.211 |  |  |  | 277
Смесительная секция LV-MS-3-F-R | стр.211 |  |  |  | 251
Смесительная секция LV-MS-3-N-R | стр.211 |  |  |  | 330
Внутренние смесительные секции для потолочных аппаратов с механической регулировкой воздушных клапанов (сервопривод вкл./выкл.)
Смесительная секция LV-MS-0-F-А | стр.211 |  |  |  | 486
Смесительная секция LV-MS-0-N-А | стр.211 |  |  |  | 464
Смесительная секция LV-MS-1-F-А | стр.211 |  |  |  | 486
Смесительная секция LV-MS-1-N-А | стр.211 |  |  |  | 464
Смесительная секция LV-MS-2-F-А | стр.211 |  |  |  | 489
Смесительная секция LV-MS-2-N-А | стр.211 |  |  |  | 464
Смесительная секция LV-MS-3-F-А | стр.211 |  |  |  | 549
Смесительная секция LV-MS-3-N-А | стр.211 |  |  |  | 524
Внутренние смесительные секции для потолочных аппаратов с механической регулировкой воздушных клапанов (сервопривод с постоянным сигналом и позиционером.)
Смесительный ящик LV-MS-0-F-B | стр.211 |  |  |  | 686
Смесительный ящик LV-MS-0-N-B | стр.211 |  |  |  | 665
Смесительный ящик LV-MS-1-F-B | стр.211 |  |  |  | 686
Смесительный ящик LV-MS-1-N-B | стр.211 |  |  |  | 665
Смесительный ящик LV-MS-2-F-B | стр.211 |  |  |  | 689
Смесительный ящик LV-MS-2-N-B | стр.211 |  |  |  | 665
Смесительный ящик LV-MS-3-F-B | стр.211 |  |  |  | 752
Смесительный ящик LV-MS-3-N-B | стр.211 |  |  |  | 728
Наружные воздухозаборники для потолочных аппаратов
Воздухозаборник наружный LV-ZS-0 | стр.212 |  |  |  | 409
Воздухозаборник наружный LV-ZS-1 | стр.212 |  |  |  | 489
Воздухозаборник наружный LV-ZS-2 | стр.212 |  |  |  | 599
Воздухозаборник наружный LV-ZS-3 | стр.212 |  |  |  | 530
Крышные основания для потолочных аппаратов
Крышное основание LV-BRFH-0 | стр.210 |  |  |  | 264
Крышное основание LV-BRFH-1 | стр.210 |  |  |  | 321
Крышное основание LV-BRFH-2 | стр.210 |  |  |  | 390
Крышное основание LV-BRFH-3 | стр.210 |  |  |  | 390
наружные решетки для настенных тепловентиляторов
наружная решетка LV-LMS 470х470 | стр.213 |  |  |  | 55
наружная решетка LV-LMS 520х520 | стр.213 |  |  |  | 63
наружная решетка LV-LMS 550х550 | стр.213 |  |  |  | 69
наружная решетка LV-LMS 650х650 | стр.213 |  |  |  | 77

## шумоглушители
наши координаты:
телефон/факс: +7 (812) 327 83 91
E-mail: vent@lessar.ru
www.lessar.ru |  |  | от 20.07.2009
канальная вентиляция
раздел: шумоглушители
произведенно в России и в странах Евросоюза
МОДЕЛЬ LESSAR | стр. в каталоге | ВНЕШНИЙ ВИД | ОПТ. ПРАЙС-ЛИСТ | GROSS 2009
Шумоглушители для круглых каналов
Глушитель круглый LV-SDC100/3 | стр.154 |  | 13 | 19
Глушитель круглый LV-SDC100/6 | стр.154 |  | 15 | 23
Глушитель круглый LV-SDC100/9 | стр.154 |  | 19 | 29
Глушитель круглый LV-SDC125/3 | стр.154 |  | 15 | 23
Глушитель круглый LV-SDC125/6 | стр.154 |  | 17 | 26
Глушитель круглый LV-SDC125/9 | стр.154 |  | 23 | 34
Глушитель круглыйLV-SDC125/10 | стр.154 |  | 29 | 43
Глушитель круглый LV-SDC125/12 | стр.154 |  | 32 | 48
Глушитель круглый LV-SDC160/6 | стр.154 |  | 19 | 29
Глушитель круглый LV-SDC160/9 | стр.154 |  | 25 | 37
Глушитель круглый LV-SDC160/10 | стр.154 |  | 36 | 53
Глушитель круглый LV-SDC160/12 | стр.154 |  | 34 | 51
Глушитель круглый LV-SDC200/6 | стр.154 |  | 25 | 37
Глушитель круглый LV-SDC200/9 | стр.154 |  | 33 | 49
Глушитель круглый LV-SDC200/10 | стр.154 |  | 44 | 65
Глушитель круглый LV-SDC200/12 | стр.154 |  | 42 | 63
Глушитель круглый LV-SDC250/6 | стр.154 |  | 47 | 70
Глушитель круглый LV-SDC250/9 | стр.154 |  | 58 | 87
Глушитель круглый LV-SDC250/10 | стр.154 |  | 58 | 87
Глушитель круглый LV-SDC250/12 | стр.154 |  | 66 | 98
Глушитель круглый LV-SDC315/6 | стр.154 |  | 55 | 82
Глушитель круглый LV-SDC315/9 | стр.154 |  | 65 | 97
Глушитель круглый LV-SDC315/10 | стр.154 |  | 74 | 111
Глушитель круглый LV-SDC315/12 | стр.154 |  | 84 | 125
Глушитель круглый LV-SDC355/6 | стр.154 |  | 74 | 111
Глушитель круглый LV-SDC355/9 | стр.154 |  | 91 | 136
Глушитель круглый LV-SDC355/10 | стр.154 |  | 99 | 148
Глушитель круглый LV-SDC400/9 | стр.154 |  | 86 | 128
Глушитель круглый LV-SDC400/10 | стр.154 |  | 115 | 171
Глушитель круглый LV-SDC400/12 | стр.154 |  | 100 | 149
Глушитель круглый LV-SDC500/9 | стр.154 |  | 109 | 163
Глушитель круглый LV-SDC500/10 | стр.154 |  | 117 | 174
Глушитель круглый LV-SDC500/12 | стр.154 |  | 129 | 193
Глушитель круглый LV-SDC630/9 | стр.154 |  | 157 | 234
Глушитель круглый LV-SDC630/10 | стр.154 |  | 180 | 269
Глушитель круглый LV-SDC630/12 | стр.154 |  | 182 | 272
Глушитель круглый LV-SDC800/9 | стр.154 |  | 265 | 395
Глушитель круглый LV-SDC800/12 | стр.154 |  | 251 | 375
Шумоглушители для прямоугольных каналов
Глушитель прямоугольный LV-SDT 300x150/9,5 | стр.156 |  | 39 | 58
Глушитель прямоугольный LV-SDT 400x200/9,5 | стр.156 |  | 47 | 70
Глушитель прямоугольный LV-SDT 450x450/9,5 | стр.156 |  | 58 | 87
Глушитель прямоугольный LV-SDT 500x250/9,5 | стр.156 |  | 53 | 80
Глушитель прямоугольный LV-SDT 500x300/9,5 | стр.156 |  | 57 | 86
Глушитель прямоугольный LV-SDT 500x500/9,5 | стр.156 |  | 63 | 95
Глушитель прямоугольный LV-SDT 550x550/9,5 | стр.156 |  | 73 | 110
Глушитель прямоугольный LV-SDT 600x300/9,5 | стр.156 |  | 63 | 94
Глушитель прямоугольный LV-SDT 600x350/9,5 | стр.156 |  | 66 | 98
Глушитель прямоугольный LV-SDT 650x650/9,5 | стр.156 |  | 84 | 126
Глушитель прямоугольный LV-SDT 700x400/9,5 | стр.156 |  | 76 | 113
Глушитель прямоугольный LV-SDT 800x500/9,5 | стр.156 |  | 122 | 183
Глушитель прямоугольный LV-SDT 1000x500/9,5 | стр.156 |  | 145 | 216
Шумоглушители для прямоугольных каналов тип А
Глушитель прямоугольный LV-SDTA 400x200/10 | стр.157 |  | 74 | 110
Глушитель прямоугольный LV-SDTA 500x250/10 | стр.157 |  | 105 | 157
Глушитель прямоугольный LV-SDTA 500x300/10 | стр.157 |  | 109 | 163
Глушитель прямоугольный LV-SDTA 600x300/10 | стр.157 |  | 116 | 174
Глушитель прямоугольный LV-SDTA 600x350/10 | стр.157 |  | 126 | 189
Глушитель прямоугольный LV-SDTA 700x400/10 | стр.157 |  | 182 | 272
Глушитель прямоугольный LV-SDTA 800x500/10 | стр.157 |  | 197 | 294
Глушитель прямоугольный LV-SDTA 900x500/10 | стр.157 |  | 233 | 347
Глушитель прямоугольный LV-SDTA 1000x500/10 | стр.157 |  | 238 | 355
Шумоглушители крышный для вентиляторов типа FR, FRK
Глушитель крышный LV-SR-16-P /N/ | стр.200 |  | 74 | 110
Глушитель крышный LV-SR-20-P /N/ | стр.200 |  | 74 | 110
Глушитель крышный LV-SR-25-P /N/ | стр.200 |  | 74 | 110
Глушитель крышный LV-SR-31.5-P /N/ | стр.200 |  | 74 | 110
Глушитель крышный LV-SR-40-P /N/ | стр.200 |  | 74 | 110
Глушитель крышный LV-SRP-25-P /N/ | стр.200 |  | 74 | 110
Глушитель крышный LV-SRP-31,5-P /N/ | стр.200 |  | 74 | 110
Глушитель крышный LV-SRP-40-P /N/ | стр.200 |  | 74 | 110

## щиты управления
наши координаты:
телефон/факс: +7 (812) 327 83 91
E-mail: vent@lessar.ru
www.lessar.ru |  | от 20.07.2009
канальная вентиляция
раздел: щиты управления
собрано в России
МОДЕЛЬ LESSAR | стр. в каталоге |  | GROSS 2009
Приточная установка с электрическим нагревателем
Щит управления LV-CME-0,55-3 | стр.242 |  | 672
Щит управления LV-CME-0,55-6 | стр.242 |  | 672
Щит управления LV-CME-0,55-12 | стр.242 |  | 999
Щит управления LV-CME-0,55-15 | стр.242 |  | 1147
Щит управления LV-CME-1,1-12 | стр.242 |  | 999
Щит управления LV-CME-1,1-15 | стр.242 |  | 1147
Щит управления LV-CME-1,1-25 | стр.242 |  | 1425
Щит управления LV-CME-1,5-15 | стр.242 |  | 1147
Щит управления LV-CME-1,5-25 | стр.242 |  | 1425
Щит управления LV-CME-2,2-15 | стр.242 |  | 1147
Щит управления LV-CME-2,2-25 | стр.242 |  | 1425
Приточная установка с водяным нагревателем
Щит управления LV-CMW-0,55 | стр.243 |  | 1327
Щит управления LV-CMW-1,1 | стр.243 |  | 1327
Щит управления LV-CMW-1,5 | стр.243 |  | 1327
Щит управления LV-CMW-2,2 | стр.243 |  | 1327
Щит управления LV-CMW-3,0 | стр.243 |  | 1327
Щит управления LV-CMW-4,0 | стр.243 |  | 1344
Щит управления LV-CMW-5,5 | стр.243 |  | 1344
Щит управления LV-CMW-7,5 | стр.243 |  | 1360
Приточная установка с водяным нагревателем и охладителем
Щит управления LV-CMWW-0,55 | стр.244 |  | 1327
Щит управления LV-CMWW-1,1 | стр.244 |  | 1327
Щит управления LV-CMWW-1,5 | стр.244 |  | 1327
Щит управления LV-CMWW-2,2 | стр.244 |  | 1327
Щит управления LV-CMWW-3,0 | стр.244 |  | 1327
Щит управления LV-CMWW-4,0 | стр.244 |  | 1344
Щит управления LV-CMWW-5,5 | стр.244 |  | 1344
Щит управления LV-CMWW-7,5 | стр.244 |  | 1360
Приточная установка с водяным нагревателем и фреоновым охладителем (1 контур)
Щит управления LV-CMWF-0,55 | стр.245 |  | 1524
Щит управления LV-CMWF-1,1 | стр.245 |  | 1524
Щит управления LV-CMWF-1,5 | стр.245 |  | 1524
Щит управления LV-CMWF-2,2 | стр.245 |  | 1524
Щит управления LV-CMWF-3,0 | стр.245 |  | 1524
Щит управления LV-CMWF-4,0 | стр.245 |  | 1524
Щит управления LV-CMWF-5,5 | стр.245 |  | 1524
Щит управления LV-CMWF-7,5 | стр.245 |  | 1557
Приточная установка с водяным нагревателем и фреоновым охладителем (2 контура)
Щит управления LV-CMWF2-0,55 | стр.246 |  | 1622
Щит управления LV-CMWF2-1,1 | стр.246 |  | 1655
Щит управления LV-CMWF2-1,5 | стр.246 |  | 1655
Щит управления LV-CMWF2-2,2 | стр.246 |  | 1655
Щит управления LV-CMWF2-3,0 | стр.246 |  | 1655
Щит управления LV-CMWF2-4,0 | стр.246 |  | 1655
Щит управления LV-CMWF2-5,5 | стр.246 |  | 1671
Щит управления LV-CMWF2-7,5 | стр.246 |  | 1671
Приточно-вытяжная установка с пластинчатым рекуператором и водяным нагревателем
Щит управления LV-CMPW-0,55/0,55 | стр.247 |  | 1852
Щит управления LV-CMPW-1,1/1,1 | стр.247 |  | 1852
Щит управления LV-CMPW-1,5/1,5 | стр.247 |  | 1852
Щит управления LV-CMPW-2,2/2,2 | стр.247 |  | 1852
Щит управления LV-CMPW-3,0/3,0 | стр.247 |  | 1852
Щит управления LV-CMPW-4,0/4,0 | стр.247 |  | 1868
Щит управления LV-CMPW-5,5/5,5 | стр.247 |  | 1868
Щит управления LV-CMPW-7,5/7,5 | стр.247 |  | 1917
Приточно-вытяжная установка с пластинчатым рекуператором, водяным нагревателем и охладителем
Щит управления LV-CMPWW-0,55/0,55 | стр.248 |  | 1999
Щит управления LV-CMPWW-1,1/1,1 | стр.248 |  | 1999
Щит управления LV-CMPWW-1,5/1,5 | стр.248 |  | 1999
Щит управления LV-CMPWW-2,2/2,2 | стр.248 |  | 1999
Щит управления LV-CMPWW-3,0/3,0 | стр.248 |  | 1999
Щит управления LV-CMPWW-4,0/4,0 | стр.248 |  | 2015
Щит управления LV-CMPWW-5,5/5,5 | стр.248 |  | 2015
Щит управления LV-CMPWW-7,5/7,5 | стр.248 |  | 2065
Приточно-вытяжная установка с роторным регенератором (с постоянной скоростью) и водяным нагревателем
Щит управления LV-CMR(c)W-0,55/0,55 | стр.249 |  | 1704
Щит управления LV-CMR(c)W-1,1/1,1 | стр.249 |  | 1704
Щит управления LV-CMR(c)W-1,5/1,5 | стр.249 |  | 1704
Щит управления LV-CMR(c)W-2,2/2,2 | стр.249 |  | 1704
Щит управления LV-CMR(c)W-3,0/3,0 | стр.249 |  | 1704
Щит управления LV-CMR(c)W-4,0/4,0 | стр.249 |  | 1720
Щит управления LV-CMR(c)W-5,5/5,5 | стр.249 |  | 1720
Щит управления LV-CMR(c)W-7,5/7,5 | стр.249 |  | 1753
Приточно-вытяжная установка с роторным регенератором (с постоянной скоростью), водяным нагревателем и охладителем
Щит управления LV-CMR(c)WW-0,55/0,55 | стр.250 |  | 1704
Щит управления LV-CMR(c)WW-1,1/1,1 | стр.250 |  | 1704
Щит управления LV-CMR(c)WW-1,5/1,5 | стр.250 |  | 1704
Щит управления LV-CMR(c)WW-2,2/2,2 | стр.250 |  | 1704
Щит управления LV-CMR(c)WW-3,0/3,0 | стр.250 |  | 1704
Щит управления LV-CMR(c)WW-4,0/4,0 | стр.250 |  | 1720
Щит управления LV-CMR(c)WW-5,5/5,5 | стр.250 |  | 1720
Щит управления LV-CMR(c)WW-7,5/7,5 | стр.250 |  | 1753
Приточно-вытяжная установка с роторным регенератором (с переменной скоростью) и водяным нагревателем
| стр.251 |  | 1688
Щит управления LV-CMRW-1,1/1,1 | стр.251 |  | 1688
Щит управления LV-CMRW-1,5/1,5 | стр.251 |  | 1688
Щит управления LV-CMRW-2,2/2,2 | стр.251 |  | 1688
Щит управления LV-CMRW-3,0/3,0 | стр.251 |  | 1688
Щит управления LV-CMRW-4,0/4,0 | стр.251 |  | 1688
Щит управления LV-CMRW-5,5/5,5 | стр.251 |  | 1704
Щит управления LV-CMRW-7,5/7,5 | стр.251 |  | 1737
Приточно-вытяжная установка с роторным регенератором (с переменной скоростью), водяным нагревателем и охладителем
Щит управления LV-CMRWW-0,55/0,55 | стр.252 |  | 1917
Щит управления LV-CMRWW-1,1/1,1 | стр.252 |  | 1917
Щит управления LV-CMRWW-1,5/1,5 | стр.252 |  | 1917
Щит управления LV-CMRWW-2,2/2,2 | стр.252 |  | 1917
Щит управления LV-CMRWW-3,0/3,0 | стр.252 |  | 1917
Щит управления LV-CMRWW-4,0/4,0 | стр.252 |  | 1917
Щит управления LV-CMRWW-5,5/5,5 | стр.252 |  | 1917
Щит управления LV-CMRWW-7,5/7,5 | стр.252 |  | 1966
Приточно-вытяжная установка с пластинчатым рекуператором, водяным нагревателем и фреоновым охладителем (1 контур)
Щит управления LV-CMPWF-0,55/0,55 | стр.253 |  | 2081
Щит управления LV-CMPWF-1,1/1,1 | стр.253 |  | 2081
Щит управления LV-CMPWF-1,5/1,5 | стр.253 |  | 2081
Щит управления LV-CMPWF-2,2/2,2 | стр.253 |  | 2081
Щит управления LV-CMPWF-3,0/3,0 | стр.253 |  | 2081
Щит управления LV-CMPWF-4,0/4,0 | стр.253 |  | 2081
Щит управления LV-CMPWF-5,5/5,5 | стр.253 |  | 2097
Щит управления LV-CMPWF-7,5/7,5 | стр.253 |  | 2114
Приточно-вытяжная установка с пластинчатым рекуператором, водяным нагревателем и фреоновым охладителем (2 контура)
Щит управления LV-CMPWF2-0,55/0,55 | стр.254 |  | 2081
Щит управления LV-CMPWF2-1,1/1,1 | стр.254 |  | 2081
Щит управления LV-CMPWF2-1,5/1,5 | стр.254 |  | 2081
Щит управления LV-CMPWF2-2,2/2,2 | стр.254 |  | 2081
Щит управления LV-CMPWF2-3,0/3,0 | стр.254 |  | 2081
Щит управления LV-CMPWF2-4,0/4,0 | стр.254 |  | 2081
Щит управления LV-CMPWF2-5,5/5,5 | стр.254 |  | 2097
Щит управления LV-CMPWF2-7,5/7,5 | стр.254 |  | 2114
Приточно-вытяжная установка с роторным регенератором (постоянная скорость), водяным нагревателем и фреоновым охладителем (1 контур)
Щит управления LV-CMR(c)WF-0,55/0,55 | стр.255 |  | 1868
Щит управления LV-CMR(c)WF-1,1/1,1 | стр.255 |  | 1868
Щит управления LV-CMR(c)WF-1,5/1,5 | стр.255 |  | 1868
Щит управления LV-CMR(c)WF-2,2/2,2 | стр.255 |  | 1868
Щит управления LV-CMR(c)WF-3,0/3,0 | стр.255 |  | 1868
Щит управления LV-CMR(c)WF-4,0/4,0 | стр.255 |  | 1884
Щит управления LV-CMR(c)WF-5,5/5,5 | стр.255 |  | 1884
Щит управления LV-CMR(c)WF-7,5/7,5 | стр.255 |  | 1933
Приточно-вытяжная установка с роторным регенератором (переменная скорость), водяным нагревателем и фреоновым охладителем (1 контур)
Щит управления LV-CMRWF-0,55/0,55 | стр.257 |  | 1868
Щит управления LV-CMRWF-1,1/1,1 | стр.257 |  | 1868
Щит управления LV-CMRWF-1,5/1,5 | стр.257 |  | 1868
Щит управления LV-CMRWF-2,2/2,2 | стр.257 |  | 1868
Щит управления LV-CMRWF-3,0/3,0 | стр.257 |  | 1868
Щит управления LV-CMRWF-4,0/4,0 | стр.257 |  | 1868
Щит управления LV-CMRWF-5,5/5,5 | стр.257 |  | 1884
Щит управления LV-CMRWF-7,5/7,5 | стр.257 |  | 1917
Приточно-вытяжная установка с роторным регенератором (постоянная скорость), водяным нагревателем и фреоновым охладителем (2 контура)
Щит управления LV-CMR(c)WF2-0,55/0,55 | стр.256 |  | 2097
Щит управления LV-CMR(c)WF2-1,1/1,1 | стр.256 |  | 2097
Щит управления LV-CMR(c)WF2-1,5/1,5 | стр.256 |  | 2097
Щит управления LV-CMR(c)WF2-2,2/2,2 | стр.256 |  | 2097
Щит управления LV-CMR(c)WF2-3,0/3,0 | стр.256 |  | 2097
Щит управления LV-CMR(c)WF2-4,0/4,0 | стр.256 |  | 2097
Щит управления LV-CMR(c)WF2-5,5/5,5 | стр.256 |  | 2097
Щит управления LV-CMR(c)WF2-7,5/7,5 | стр.256 |  | 2146
Приточно-вытяжная установка с роторным регенератором (переменная скорость), водяным нагревателем и фреоновым охладителем (2 контура)
Щит управления LV-CMRWF2-0,55/0,55 | стр.258 |  | 2097
Щит управления LV-CMRWF2-1,1/1,1 | стр.258 |  | 2097
Щит управления LV-CMRWF2-1,5/1,5 | стр.258 |  | 2097
Щит управления LV-CMRWF2-2,2/2,2 | стр.258 |  | 2097
Щит управления LV-CMRWF2-3,0/3,0 | стр.258 |  | 2097
Щит управления LV-CMRWF2-4,0/4,0 | стр.258 |  | 2114
Щит управления LV-CMRWF2-5,5/5,5 | стр.258 |  | 2114
Щит управления LV-CMRWF2-7,5/7,5 | стр.258 |  | 2163

## нагреватели
наши координаты:
телефон/факс: +7 (812) 327 83 91
E-mail: vent@lessar.ru
www.lessar.ru |  |  | от 20.07.2009
канальная вентиляция
раздел: нагреватели
произведенно в странах Евросоюза
МОДЕЛЬ LESSAR | стр. в каталоге | ВНЕШНИЙ ВИД | ОПТ. ПРАЙС-ЛИСТ | GROSS 2009
Электрические нагреватели для круглых каналов
Нагреватель электрический LV-HDCE100/0,3/1 | стр.158 |  | 50.92 | 76
Нагреватель электрический LV-HDCE100/0,6/1 | стр.158 |  | 57.62 | 86
Нагреватель электрический LV-HDCE100/0,9/1 | стр.158 |  | 67 | 100
Нагреватель электрический LV-HDCE100/1,2/1 | стр.158 |  | 75.71 | 113
Нагреватель электрический LV-HDCE125/0,3/1 | стр.158 |  | 52.26 | 78
Нагреватель электрический LV-HDCE125/0,6/1 | стр.158 |  | 60.97 | 91
Нагреватель электрический LV-HDCE125/0,9/1 | стр.158 |  | 66.33 | 99
Нагреватель электрический LV-HDCE125/1,2/1 | стр.158 |  | 75.04 | 112
Нагреватель электрический LV-HDCE125/1,5/1 | стр.158 |  | 87.1 | 130
Нагреватель электрический LV-HDCE125/1,8/1 | стр.158 |  | 92.46 | 138
Нагреватель электрический LV-HDCE160/0,3/1 | стр.158 |  | 54.94 | 82
Нагреватель электрический LV-HDCE160/0,6/1 | стр.158 |  | 64.99 | 97
Нагреватель электрический LV-HDCE160/0,9/1 | стр.158 |  | 65.66 | 98
Нагреватель электрический LV-HDCE160/1,0/1 | стр.158 |  | 55.61 | 83
Нагреватель электрический LV-HDCE160/1,2/1 | стр.158 |  | 56.28 | 84
Нагреватель электрический LV-HDCE160/1,5/1 | стр.158 |  | 65.66 | 98
Нагреватель электрический LV-HDCE160/2,0/1 | стр.158 |  | 67 | 100
Нагреватель электрический LV-HDCE160/2,4/1 | стр.158 |  | 69.01 | 103
Нагреватель электрический LV-HDCE160/3,0/1 | стр.158 |  | 78.39 | 117
Нагреватель электрический LV-HDCE160/3,0/2 | стр.158 |  | 79.06 | 118
Нагреватель электрический LV-HDCE160/3,0/3 | стр.158 |  | 79.73 | 119
Нагреватель электрический LV-HDCE160/5,0/1 | стр.158 |  | 101.84 | 152
Нагреватель электрический LV-HDCE160/5,0/2 | стр.158 |  | 101.84 | 152
Нагреватель электрический LV-HDCE160/6,0/2 | стр.158 |  | 113.9 | 170
Нагреватель электрический LV-HDCE160/6,0/3 | стр.158 |  | 114.57 | 171
Нагреватель электрический LV-HDCE200/6,0/1 | стр.158 |  | 67.67 | 101
Нагреватель электрический LV-HDCE200/1,0/1 | стр.158 |  | 57.62 | 86
Нагреватель электрический LV-HDCE200/1,2/1 | стр.158 |  | 58.29 | 87
Нагреватель электрический LV-HDCE200/1,5/1 | стр.158 |  | 69.01 | 103
Нагреватель электрический LV-HDCE200/2,0/1 | стр.158 |  | 69.01 | 103
Нагреватель электрический LV-HDCE200/2,4/1 | стр.158 |  | 70.35 | 105
Нагреватель электрический LV-HDCE200/3,0/1 | стр.158 |  | 79.73 | 119
Нагреватель электрический LV-HDCE200/3,0/2 | стр.158 |  | 81.07 | 121
Нагреватель электрический LV-HDCE200/5,0/1 | стр.158 |  | 104.52 | 156
Нагреватель электрический LV-HDCE200/5,0/2 | стр.158 |  | 103.18 | 154
Нагреватель электрический LV-HDCE200/6,0/2 | стр.158 |  | 114.57 | 171
Нагреватель электрический LV-HDCE200/6,0/3 | стр.158 |  | 116.58 | 174
Нагреватель электрический LV-HDCE250/0,6/1 | стр.160 |  | 69.68 | 104
Нагреватель электрический LV-HDCE250/1,0/1 | стр.160 |  | 58.96 | 88
Нагреватель электрический LV-HDCE250/1,2/1 | стр.160 |  | 60.97 | 91
Нагреватель электрический LV-HDCE250/1,5/1 | стр.160 |  | 71.02 | 106
Нагреватель электрический LV-HDCE250/2,0/1 | стр.160 |  | 71.02 | 106
Нагреватель электрический LV-HDCE250/2,4/1 | стр.160 |  | 73.03 | 109
Нагреватель электрический LV-HDCE250/3,0/1 | стр.160 |  | 82.41 | 123
Нагреватель электрический LV-HDCE250/3,0/2 | стр.160 |  | 83.08 | 124
Нагреватель электрический LV-HDCE250/5,0/1 | стр.160 |  | 106.53 | 159
Нагреватель электрический LV-HDCE250/5,0/2 | стр.160 |  | 106.53 | 159
Нагреватель электрический LV-HDCE250/6,0/2 | стр.160 |  | 117.25 | 175
Нагреватель электрический LV-HDCE250/6,0/3 | стр.160 |  | 118.59 | 177
Нагреватель электрический LV-HDCE250/9,0/3 | стр.160 |  | 132.66 | 198
Нагреватель электрический LV-HDCE250/12,0/3 | стр.160 |  | 174.2 | 260
Нагреватель электрический LV-HDCE315/1,0/1 | стр.160 |  | 67 | 100
Нагреватель электрический LV-HDCE315/1,2/1 | стр.160 |  | 67.67 | 101
Нагреватель электрический LV-HDCE315/1,5/1 | стр.160 |  | 79.06 | 118
Нагреватель электрический LV-HDCE315/2,0/1 | стр.160 |  | 78.39 | 117
Нагреватель электрический LV-HDCE315/2,4/1 | стр.160 |  | 81.07 | 121
Нагреватель электрический LV-HDCE315/3,0/1 | стр.160 |  | 90.45 | 135
Нагреватель электрический LV-HDCE315/3,0/2 | стр.160 |  | 91.12 | 136
Нагреватель электрический LV-HDCE315/5,0/1 | стр.160 |  | 113.9 | 170
Нагреватель электрический LV-HDCE315/5,0/2 | стр.160 |  | 113.9 | 170
Нагреватель электрический LV-HDCE315/6,0/2 | стр.160 |  | 124.62 | 186
Нагреватель электрический LV-HDCE315/6,0/3 | стр.160 |  | 125.96 | 188
Нагреватель электрический LV-HDCE315/9,0/3 | стр.160 |  | 140.7 | 210
Нагреватель электрический LV-HDCE315/12,0/3 | стр.160 |  | 183.58 | 274
Нагреватель электрический LV-HDCE400/3,0/2 | стр.160 |  | 96.48 | 144
Нагреватель электрический LV-HDCE400/5,0/2 | стр.160 |  | 118.59 | 177
Нагреватель электрический LV-HDCE400/6,0/2 | стр.160 |  | 129.31 | 193
Нагреватель электрический LV-HDCE4006,0/3 | стр.160 |  | 131.99 | 197
Нагреватель электрический LV-HDCE400/9,0/3 | стр.160 |  | 145.39 | 217
Нагреватель электрический LV-HDCE400/12,0/3 | стр.160 |  | 188.27 | 281
Нагреватель электрический LV-HDCE400/15,0/3 | стр.160 |  | 231.82 | 346
Электрические нагреватели для прямоугольных каналов
Нагреватель электрический LV-HDTE400x200/3,0 | стр.162 |  | 160.8 | 240
Нагреватель электрический LV-HDTE400x200/6,0 | стр.162 |  | 179.56 | 268
Нагреватель электрический LV-HDTE400x200/9,0 | стр.162 |  | 200.33 | 299
Нагреватель электрический LV-HDTE400x200/12,0 | стр.162 |  | 243.21 | 363
Нагреватель электрический LV-HDTE400x200/15,0 | стр.162 |  | 254.6 | 380
Нагреватель электрический LV-HDTE500x250/3,0 | стр.162 |  | 167.5 | 250
Нагреватель электрический LV-HDTE500x250/6,0 | стр.162 |  | 192.96 | 288
Нагреватель электрический LV-HDTE500x250/9,0 | стр.162 |  | 198.99 | 297
Нагреватель электрический LV-HDTE500x250/12,0 | стр.162 |  | 246.56 | 368
Нагреватель электрический LV-HDTE500x25015,0 | стр.162 |  | 265.32 | 396
Нагреватель электрический LV-HDTE500x250/18,0 (9+9) | стр.162 |  | 274.03 | 409
Нагреватель электрический LV-HDTE500x250/21,0 (12+9) | стр.162 |  | 319.59 | 477
Нагреватель электрический LV-HDTE500x250/24,0 (15+9) | стр.162 |  | 338.35 | 505
Нагреватель электрический LV-HDTE500x250/27,0 (15+12) | стр.162 |  | 399.99 | 597
Нагреватель электрический LV-HDTE500x250/36,0 (15+9+12) | стр.162 |  | 467.66 | 698
Нагреватель электрический LV-HDTE500x250/45,0 (15+12+18) | стр.162 |  | 544.04 | 812
Нагреватель электрический LV-HDTE500x300/3,0 | стр.164 |  | 164.15 | 245
Нагреватель электрический LV-HDTE500x300/6,0 | стр.164 |  | 188.94 | 282
Нагреватель электрический LV-HDTE500x300/9,0 | стр.164 |  | 206.36 | 308
Нагреватель электрический LV-HDTE500x300/12,0 | стр.164 |  | 243.21 | 363
Нагреватель электрический LV-HDTE500x300/15,0 | стр.164 |  | 261.3 | 390
Нагреватель электрический LV-HDTE500x300/18,0 (9+9) | стр.164 |  | 276.71 | 413
Нагреватель электрический LV-HDTE500x300/21,0 (12+9) | стр.164 |  | 319.59 | 477
Нагреватель электрический LV-HDTE500x300/24,0 (15+9) | стр.164 |  | 332.32 | 496
Нагреватель электрический LV-HDTE500x300/27,0 (15+12) | стр.164 |  | 401.33 | 599
Нагреватель электрический LV-HDTE500x300/30,0 (15+15) | стр.164 |  | 408.7 | 610
Нагреватель электрический LV-HDTE500x300/33,0 (15+18) | стр.164 |  | 418.75 | 625
Нагреватель электрический LV-HDTE500x300/36,0 (15+9+12) | стр.164 |  | 466.32 | 696
Нагреватель электрический LV-HDTE500x300/45,0 (15+12+18) | стр.164 |  | 544.04 | 812
Нагреватель электрический LV-HDTE600x300/6,0 | стр.166 |  | 188.94 | 282
Нагреватель электрический LV-HDTE600x300/9,0 | стр.166 |  | 195.64 | 292
Нагреватель электрический LV-HDTE600x300/12,0 | стр.166 |  | 253.26 | 378
Нагреватель электрический LV-HDTE600x300/15,0 | стр.166 |  | 269.34 | 402
Нагреватель электрический LV-HDTE600x300/18,0 (9+9) | стр.166 |  | 282.07 | 421
Нагреватель электрический LV-HDTE600x300/21,0 (12+9) | стр.166 |  | 327.63 | 489
Нагреватель электрический LV-HDTE600x300/24,0 (15+9) | стр.166 |  | 338.35 | 505
Нагреватель электрический LV-HDTE600x300/27,0 (15+12) | стр.166 |  | 403.34 | 602
Нагреватель электрический LV-HDTE600x300/30,0 (15+15) | стр.166 |  | 415.4 | 620
Нагреватель электрический LV-HDTE600x300/33,0 (15+18) | стр.166 |  | 419.42 | 626
Нагреватель электрический LV-HDTE600x300/36,0 (15+9+12) | стр.166 |  | 468.33 | 699
Нагреватель электрический LV-HDTE600x300/42,0 (15+9+18) | стр.166 |  | 497.81 | 743
Нагреватель электрический LV-HDTE600x300/45,0 (15+12+18) | стр.166 |  | 548.06 | 818
Нагреватель электрический LV-HDTE600x300/54,0 (15+9+12+18) | стр.166 |  | 610.37 | 911
Нагреватель электрический LV-HDTE600x350/9,0 | стр.168 |  | 212.39 | 317
Нагреватель электрический LV-HDTE600x350/12,0 | стр.168 |  | 258.62 | 386
Нагреватель электрический LV-HDTE600x350/15,0 | стр.168 |  | 276.04 | 412
Нагреватель электрический LV-HDTE600x350/18,0 (9+9) | стр.168 |  | 286.76 | 428
Нагреватель электрический LV-HDTE600x350/21,0 (12+9) | стр.168 |  | 330.98 | 494
Нагреватель электрический LV-HDTE600x350/24,0 (15+9) | стр.168 |  | 343.71 | 513
Нагреватель электрический LV-HDTE600x350/27,0 (15+12) | стр.168 |  | 404.01 | 603
Нагреватель электрический LV-HDTE600x350/30,0 (15+15) | стр.168 |  | 413.39 | 617
Нагреватель электрический LV-HDTE600x350/33,0 (15+18) | стр.168 |  | 422.77 | 631
Нагреватель электрический LV-HDTE600x350/36,0 (15+9+12) | стр.168 |  | 480.39 | 717
Нагреватель электрический LV-HDTE600x350/39,0 (12+9+18) | стр.168 |  | 489.77 | 731
Нагреватель электрический LV-HDTE600x350/42,0 (15+9+18) | стр.168 |  | 502.5 | 750
Нагреватель электрический LV-HDTE600x350/45,0 (15+12+18) | стр.168 |  | 551.41 | 823
Нагреватель электрический LV-HDTE600x350/48,0 (15+15+18) | стр.168 |  | 559.45 | 835
Нагреватель электрический LV-HDTE600x350/54,0 (15+9+12+18) | стр.168 |  | 613.72 | 916
Нагреватель электрический LV-HDTE700x400/9,0 | стр.170 |  | 203.01 | 303
Нагреватель электрический LV-HDTE700x400/12,0 | стр.170 |  | 255.27 | 381
Нагреватель электрический LV-HDTE700x400/15,0 | стр.170 |  | 276.04 | 412
Нагреватель электрический LV-HDTE700x400/18,0 (9+9) | стр.170 |  | 292.12 | 436
Нагреватель электрический LV-HDTE700x400/21,0 (12+9) | стр.170 |  | 332.32 | 496
Нагреватель электрический LV-HDTE700x400/24,0 (15+9) | стр.170 |  | 343.71 | 513
Нагреватель электрический LV-HDTE700x400/27,0 (15+12) | стр.170 |  | 406.02 | 606
Нагреватель электрический LV-HDTE700x400/30,0 (15+15) | стр.170 |  | 413.39 | 617
Нагреватель электрический LV-HDTE700x400/33,0 (15+18) | стр.170 |  | 426.12 | 636
Нагреватель электрический LV-HDTE700x400/36,0 (15+9+12) | стр.170 |  | 474.36 | 708
Нагреватель электрический LV-HDTE700x400/39,0 (12+9+18) | стр.170 |  | 486.42 | 726
Нагреватель электрический LV-HDTE700x400/45,0 (15+12+18) | стр.170 |  | 550.07 | 821
Нагреватель электрический LV-HDTE700x400/48,0 (15+15+18) | стр.170 |  | 558.78 | 834
Нагреватель электрический LV-HDTE700x400/57,0 (15+9+12+21) | стр.170 |  | 678.71 | 1013
Нагреватель электрический LV-HDTE700x400/60,0 (15+12+15+18) | стр.170 |  | 690.1 | 1030
Нагреватель электрический LV-HDTE700x400/66,0 (15+15+18+18) | стр.170 |  | 732.98 | 1094
Нагреватель электрический LV-HDTE800x500/15,0 | стр.172 |  | 284.75 | 425
Нагреватель электрический LV-HDTE800x500/24,0 (15+9) | стр.172 |  | 359.79 | 537
Нагреватель электрический LV-HDTE800x500/30,0 (15+15) | стр.172 |  | 428.8 | 640
Нагреватель электрический LV-HDTE800x500/36,0 (15+9+12) | стр.172 |  | 489.1 | 730
Нагреватель электрический LV-HDTE800x500/45,0 (15+12+18) | стр.172 |  | 573.52 | 856
Нагреватель электрический LV-HDTE800x500/51,0 (12+9+12+18) | стр.172 |  | 625.78 | 934
Нагреватель электрический LV-HDTE800x500/54,0 (15+9+12+18) | стр.172 |  | 633.82 | 946
Нагреватель электрический LV-HDTE800x500/60,0 (15+12+15+18) | стр.172 |  | 712.21 | 1063
Нагреватель электрический LV-HDTE800x500/63,0 (15+12+18+18) | стр.172 |  | 724.27 | 1081
Нагреватель электрический LV-HDTE800x500/66,0 (15+15+18+18) | стр.172 |  | 750.4 | 1120
Нагреватель электрический LV-HDTE1000x500/30,0 (15+15) | стр.172 |  | 428.8 | 640
Нагреватель электрический LV-HDTE1000x500/36,0 (15+9+12) | стр.172 |  | 485.75 | 725
Нагреватель электрический LV-HDTE1000x500/45,0 (15+12+18) | стр.172 |  | 569.5 | 850
Нагреватель электрический LV-HDTE1000x500/54,0 (15+9+12+18) | стр.172 |  | 629.13 | 939
Нагреватель электрический LV-HDTE1000x500/90,0 (15+12+18+21+24) | стр.172 |  | 973.51 | 1453
Водяные нагреватели для круглых каналов
Нагреватель водяной LV-HDCW100 | стр.174 |  | 111.22 | 166
Нагреватель водяной LV-HDCW125 | стр.174 |  | 116.58 | 174
Нагреватель водяной LV-HDCW160 | стр.176 |  | 139.36 | 208
Нагреватель водяной LV-HDCW200 | стр.176 |  | 147.4 | 220
Нагреватель водяной LV-HDCW250 | стр.178 |  | 186.26 | 278
Нагреватель водяной LV-HDCW315 | стр.178 |  | 237.18 | 354
Нагреватель водяной LV-HDCW400 | стр.180 |  | 291.45 | 435
Нагреватель водяной LV-HDCW500 | стр.180 |  | 349.07 | 521
Водяные нагреватели для прямоугольных каналов (2-х рядные) NEW!!
Нагреватель водяной 2-х рядный LV-HDTW 400x200/2 | стр.184 |  | 119.26 | 178
Нагреватель водяной 2-х рядный LV-HDTW 500x250/2 | стр.184 |  | 139.36 | 208
Нагреватель водяной 2-х рядный LV-HDTW 500x300/2 | стр.184 |  | 150.08 | 224
Нагреватель водяной 2-х рядный LV-HDTW 600x300/2 | стр.184 |  | 168.17 | 251
Нагреватель водяной 2-х рядный LV-HDTW 600x350/2 | стр.184 |  | 175.54 | 262
Нагреватель водяной 2-х рядный LV-HDTW 700x400/2 | стр.184 |  | 201.67 | 301
Нагреватель водяной 2-х рядный LV-HDTW 800x500/2 | стр.184 |  | 248.57 | 371
Нагреватель водяной 2-х рядный LV-HDTW 900x500/2 | стр.184 |  | 263.98 | 394
Нагреватель водяной 2-х рядныйLV-HDTW 1000x500/2 | стр.184 |  | 299.49 | 447
Водяные нагреватели для прямоугольных каналов (3-х рядные) NEW!!
Нагреватель водяной 3-х рядный LV-HDTW 400x200/3 | стр.186 |  | 134.67 | 201
Нагреватель водяной 3-х рядный LV-HDTW 500x250/3 | стр.186 |  | 160.13 | 239
Нагреватель водяной 3-х рядный LV-HDTW 500x300/3 | стр.186 |  | 175.54 | 262
Нагреватель водяной 3-х рядный LV-HDTW 600x300/3 | стр.186 |  | 191.62 | 286
Нагреватель водяной 3-х рядный LV-HDTW 600x350/3 | стр.186 |  | 207.03 | 309
Нагреватель водяной 3-х рядный LV-HDTW 700x400/3 | стр.186 |  | 253.26 | 378
Нагреватель водяной 3-х рядный LV-HDTW 800x500/3 | стр.186 |  | 319.59 | 477
Нагреватель водяной 3-х рядный LV-HDTW 900x500/3 | стр.186 |  | 341.03 | 509
Нагреватель водяной 3-х рядный LV-HDTW 1000x500/3 | стр.186 |  | 397.98 | 594

## охладители
www.lessar.ru |  |  | от 20.07.2009
канальная вентиляция
раздел: охладители
произведенно в странах Евросоюза
МОДЕЛЬ LESSAR | стр. в каталоге | ВНЕШНИЙ ВИД |  | GROSS 2009
Водяные охладители для круглых каналов
Охладитель водяной LV-CDCW100 | стр.190 |  |  | 289
Охладитель водяной LV-CDCW125 | стр.190 |  |  | 288
Охладитель водяной LV-CDCW160 | стр.190 |  |  | 288
Охладитель водяной LV-CDCW200 | стр.190 |  |  | 373
Охладитель водяной LV-CDCW250 | стр.190 |  |  | 455
Охладитель водяной LV-CDCW315 | стр.190 |  |  | 554
Охладитель водяной LV-CDCW400 | стр.190 |  |  | 706
Водяные охладители для прямоугольных каналов NEW!!
Охладитель водяной LV-CDTW 400x200 | стр.192 |  |  | 340
Охладитель водяной LV-CDTW 500x250 | стр.192 |  |  | 386
Охладитель водяной LV-CDTW 500x300 | стр.192 |  |  | 425
Охладитель водяной LV-CDTW 600x300 | стр.192 |  |  | 463
Охладитель водяной LV-CDTW 600x350 | стр.192 |  |  | 486
Охладитель водяной LV-CDTW 700x400 | стр.192 |  |  | 610
Охладитель водяной LV-CDTW 800x500 | стр.192 |  |  | 726
Охладитель водяной LV-CDTW 900x500 | стр.192 |  |  | 764
Охладитель водяной LV-CDTW 1000x500 | стр.192 |  |  | 911
Фреоновые охладители для прямоугольных каналов NEW!!
Охладитель фреоновый LV-CDTF 400x200 | стр.194 |  |  | 401
Охладитель фреоновый LV-CDTF 500x250 | стр.194 |  |  | 448
Охладитель фреоновый LV-CDTF 500x300 | стр.194 |  |  | 486
Охладитель фреоновый LV-CDTF 600x300 | стр.194 |  |  | 533
Охладитель фреоновый LV-CDTF 600x350 | стр.194 |  |  | 571
Охладитель фреоновый LV-CDTF 700x400 | стр.194 |  |  | 664
Охладитель фреоновый LV-CDTF 800x500 | стр.194 |  |  | 787
Охладитель фреоновый LV-CDTF 900x500 | стр.194 |  |  | 895
Охладитель фреоновый LV-CDTF 1000x500 | стр.194 |  |  | 1034

## диффузоры
от 20.07.2009
канальная вентиляция
раздел: диффузоры
произведенно в странах Евросоюза
МОДЕЛЬ LESSAR | стр. в каталоге | ВНЕШНИЙ ВИД |  | GROSS 2009
Круглые приточные и вытяжные диффузоры
Вытяжной диффузор LV-DCV 100 | стр.216 |  |  | 4.86
Вытяжной диффузор LV-DCV 125 | стр.216 |  |  | 5.83
Вытяжной диффузор LV-DCV 160 | стр.216 |  |  | 6.84
Вытяжной диффузор LV-DCV 200 | стр.216 |  |  | 9.94
Приточный диффузор LV-DCP 100 | стр.217 |  |  | 4.86
Приточный диффузор LV-DCP 125 | стр.217 |  |  | 5.83
Приточный диффузор LV-DCP 160 | стр.217 |  |  | 6.84
Приточный диффузор LV-DCP 200 | стр.217 |  |  | 9.94
Перфорированные приточно-вытяжные диффузоры
Перфорированный диффузор LV-DQH 100 | стр.218 |  |  | 62.68
Перфорированный диффузор LV-DQH 125 | стр.218 |  |  | 63.32
Перфорированный диффузор LV-DQH 160 | стр.218 |  |  | 63.39
Перфорированный диффузор LV-DQH 200 | стр.218 |  |  | 64.89
Перфорированный диффузор LV-DQH 250 | стр.218 |  |  | 66.22
Перфорированный диффузор LV-DQH 315 | стр.218 |  |  | 69.91
Перфорированный диффузор LV-DQH 400 | стр.218 |  |  | 72.56
Камеры статического давления
Воздушная камера LV-PDC100x100 | стр.153 |  |  | 50.13
Воздушная камера LV-PDC100x125 | стр.153 |  |  | 50.13
Воздушная камера LV-PDC125x125 | стр.153 |  |  | 55.4
Воздушная камера LV-PDC125x160 | стр.153 |  |  | 56.74
Воздушная камера LV-PDC125x200 | стр.153 |  |  | 60.68
Воздушная камера LV-PDC160x160 | стр.153 |  |  | 62.01
Воздушная камера LV-PDC160x200 | стр.153 |  |  | 62.01
Воздушная камера LV-PDC160x250 | стр.153 |  |  | 67.28
Воздушная камера LV-PDC160x315 | стр.153 |  |  | 80.48
Воздушная камера LV-PDC200x200 | стр.153 |  |  | 71.24
Воздушная камера LV-PDC200x250 | стр.153 |  |  | 71.24
Воздушная камера LV-PDC200x315 | стр.153 |  |  | 75.2
Воздушная камера LV-PDC250x250 | стр.153 |  |  | 93.67
Воздушная камера LV-PDC250x315 | стр.153 |  |  | 84.44
Воздушная камера LV-PDC315x315 | стр.153 |  |  | 89.71
Воздушная камера LV-PDC315x400 | стр.153 |  |  | 118.73

## наружные решетки
www.lessar.ru |  |  | от 20.07.2009
канальная вентиляция
произведенно в странах Евросоюза |  | раздел: наружные решетки
МОДЕЛЬ LESSAR | стр. в каталоге | ВНЕШНИЙ ВИД |  | GROSS 2009
Наружные решетки для круглых каналов (тип А)
Наружная решетка LV-LCA 100 C/S | стр.132 |  |  | 4.27
Наружная решетка LV-LCA 125 C/S | стр.132 |  |  | 4.82
Наружная решетка LV-LCA 160 C/S | стр.132 |  |  | 5.96
Наружная решетка LV-LCA 200 C/S | стр.132 |  |  | 7.27
Наружная решетка LV-LCA 250 C/S | стр.132 |  |  | 8.84
Наружная решетка LV-LCA 315 C/S | стр.132 |  |  | 11.23
Наружная решетка LV-LCA 355 C/S | стр.132 |  |  | 12.8
Наружная решетка LV-LCA 400 C/S | стр.132 |  |  | 15.44
Наружная решетка LV-LCA 450 C/S | стр.132 |  |  | 19.01
Наружная решетка LV-LCA 500 C/S | стр.132 |  |  | 22.82
Наружная решетка LV-LCA 560 C/S | стр.132 |  |  | 29.95
Наружная решетка LV-LCA 630 C/S | стр.132 |  |  | 36.29
Наружная решетка LV-LCA 710 C/S | стр.132 |  |  | 52.99
Наружная решетка LV-LCA 800 C/S | стр.132 |  |  | 60.68
Наружная решетка LV-LCA 900 C/S | стр.132 |  |  | 69.91
Наружная решетка LV-LCA 1000 C/S | стр.132 |  |  | 87.07
Наружные решетки для круглых каналов (тип Б)
Наружная решетка LV-LCB 100 | стр.133 |  |  | 9.09
Наружная решетка LV-LCB 125 | стр.133 |  |  | 12.01
Наружная решетка LV-LCB 160 | стр.133 |  |  | 16.36
Наружная решетка LV-LCB 200 | стр.133 |  |  | 21.24
Наружная решетка LV-LCB 250 | стр.133 |  |  | 36.94
Наружная решетка LV-LCB 315 | стр.133 |  |  | 47.75
Наружная решетка LV-LCB 400 | стр.133 |  |  | 210.53
Наружные решетки для прямоугольных каналов
Наружная решетка LV-LT 200x100 | стр.134 |  |  | 25.07
Наружная решетка LV-LT 200x200 | стр.134 |  |  | 29.02
Наружная решетка LV-LT 200x300 | стр.134 |  |  | 32.98
Наружная решетка LV-LT 200x400 | стр.134 |  |  | 38.95
Наружная решетка LV-LT 200x500 | стр.134 |  |  | 42.21
Наружная решетка LV-LT 200x600 | стр.134 |  |  | 48.82
Наружная решетка LV-LT 300x100 | стр.134 |  |  | 26.39
Наружная решетка LV-LT 300x200 | стр.134 |  |  | 31.66
Наружная решетка LV-LT 300x300 | стр.134 |  |  | 36.94
Наружная решетка LV-LT 300x400 | стр.134 |  |  | 42.21
Наружная решетка LV-LT 300x500 | стр.134 |  |  | 48.82
Наружная решетка LV-LT 300x600 | стр.134 |  |  | 54.05
Наружная решетка LV-LT 300x700 | стр.134 |  |  | 58.05
Наружная решетка LV-LT 400x100 | стр.134 |  |  | 27.7
Наружная решетка LV-LT 400x200 | стр.134 |  |  | 34.31
Наружная решетка LV-LT 400x300 | стр.134 |  |  | 40.9
Наружная решетка LV-LT 400x400 | стр.134 |  |  | 47.5
Наружная решетка LV-LT 400x500 | стр.134 |  |  | 52.78
Наружная решетка LV-LT 400x600 | стр.134 |  |  | 59.36
Наружная решетка LV-LT 400x700 | стр.134 |  |  | 64.64
Наружная решетка LV-LT 400x800 | стр.134 |  |  | 71.24
Наружная решетка LV-LT 500x100 | стр.134 |  |  | 29.02
Наружная решетка LV-LT 500x200 | стр.134 |  |  | 36.94
Наружная решетка LV-LT 500x300 | стр.134 |  |  | 43.54
Наружная решетка LV-LT 500x400 | стр.134 |  |  | 51.44
Наружная решетка LV-LT 500x500 | стр.134 |  |  | 58.05
Наружная решетка LV-LT 500x600 | стр.134 |  |  | 64.64
Наружная решетка LV-LT 500x700 | стр.134 |  |  | 72.56
Наружная решетка LV-LT 500x800 | стр.134 |  |  | 80.48
Наружная решетка LV-LT 600x100 | стр.134 |  |  | 30.35
Наружная решетка LV-LT 600x200 | стр.134 |  |  | 38.25
Наружная решетка LV-LT 600x300 | стр.134 |  |  | 48.82
Наружная решетка LV-LT 600x400 | стр.134 |  |  | 55.4
Наружная решетка LV-LT 600x500 | стр.134 |  |  | 63.32
Наружная решетка LV-LT 600x600 | стр.134 |  |  | 71.24
Наружная решетка LV-LT 600x700 | стр.134 |  |  | 79.16
Наружная решетка LV-LT 600x800 | стр.134 |  |  | 85.75
Наружная решетка LV-LT 600x1000 | стр.134 |  |  | 101.57
Наружная решетка LV-LT 700x300 | стр.134 |  |  | 50.13
Наружная решетка LV-LT 700x400 | стр.134 |  |  | 59.36
Наружная решетка LV-LT 700x500 | стр.134 |  |  | 67.28
Наружная решетка LV-LT 700x600 | стр.134 |  |  | 76.52
Наружная решетка LV-LT 700x700 | стр.134 |  |  | 84.44
Наружная решетка LV-LT 700x800 | стр.134 |  |  | 92.34
Наружная решетка LV-LT 700x1000 | стр.134 |  |  | 109.49
Наружная решетка LV-LT 800x300 | стр.134 |  |  | 54.09
Наружная решетка LV-LT 800x400 | стр.134 |  |  | 64.64
Наружная решетка LV-LT 800x500 | стр.134 |  |  | 71.24
Наружная решетка LV-LT 800x600 | стр.134 |  |  | 83.11
Наружная решетка LV-LT 800x700 | стр.134 |  |  | 91.03
Наружная решетка LV-LT 800x800 | стр.134 |  |  | 100.26
Наружная решетка LV-LT 800x1000 | стр.134 |  |  | 118.73
Наружная решетка LV-LT 800x1200 | стр.134 |  |  | 139.84
Наружная решетка LV-LT 1000x300 | стр.134 |  |  | 60.68
Наружная решетка LV-LT 1000x400 | стр.134 |  |  | 71.24
Наружная решетка LV-LT 1000x500 | стр.134 |  |  | 83.11
Наружная решетка LV-LT 1000x600 | стр.134 |  |  | 93.67
Наружная решетка LV-LT 1000x700 | стр.134 |  |  | 104.22
Наружная решетка LV-LT 1000x800 | стр.134 |  |  | 114.77
Наружная решетка LV-LT 1000x1000 | стр.134 |  |  | 143.8
Наружная решетка LV-LT 1000x1200 | стр.134 |  |  | 160.96
Наружная решетка LV-LT 1000x1400 | стр.134 |  |  | 179.42
Наружная решетка LV-LT 1200x400 | стр.134 |  |  | 88.4
Наружная решетка LV-LT 1200x500 | стр.134 |  |  | 102.91
Наружная решетка LV-LT 1200x600 | стр.134 |  |  | 117.41
Наружная решетка LV-LT 1200x700 | стр.134 |  |  | 130.61
Наружная решетка LV-LT 1200x800 | стр.134 |  |  | 146.43
Наружная решетка LV-LT 1200x1000 | стр.134 |  |  | 175.46
Наружная решетка LV-LT 1200x1200 | стр.134 |  |  | 209.75
Наружная решетка LV-LT 1200x1400 | стр.134 |  |  | 236.14
Наружная решетка LV-LT 1200x1600 | стр.134 |  |  | 263.84
Наружная решетка LV-LT 1400x400 | стр.134 |  |  | 96.3
Наружная решетка LV-LT 1400x500 | стр.134 |  |  | 112.14
Наружная решетка LV-LT 1400x600 | стр.134 |  |  | 127.96
Наружная решетка LV-LT 1400x700 | стр.134 |  |  | 143.8
Наружная решетка LV-LT 1400x800 | стр.134 |  |  | 159.62
Наружная решетка LV-LT 1400x1000 | стр.134 |  |  | 199.21
Наружная решетка LV-LT 1400x1200 | стр.134 |  |  | 229.55
Наружная решетка LV-LT 1400x1400 | стр.134 |  |  | 269.14
Наружная решетка LV-LT 1400x1600 | стр.134 |  |  | 288.92
Наружная решетка LV-LT 1400x1800 | стр.134 |  |  | 325.85
Наружные решетки для кубических вентиляторов
Наружная решетка LV-LQ 380x380 | стр.135 |  |  | 45.11
Наружная решетка LV-LQ 550x550 | стр.135 |  |  | 63.41
Наружная решетка LV-LQ 680x680 | стр.135 |  |  | 79.27
Наружная решетка LV-LQ 880x880 | стр.135 |  |  | 115.85
Note on A42: Посохов Дмитрий Юрьевич: Запрос цены на сечение 300х150 мм
Note on A58: Посохов Дмитрий Юрьевич: Запрос цены на 500х250 мм
Note on A68: Посохов Дмитрий Юрьевич: Запрос цены на сечение 600х350 мм

## заслонки и клапаны
www.lessar.ru |  |  | от 20.07.2009
канальная вентиляция
произведенно в странах Евросоюза |  | раздел: заслонки и клапаны
МОДЕЛЬ LESSAR | стр. в каталоге | ВНЕШНИЙ ВИД |  | GROSS 2009
Воздушные заслонки для круглых каналов (ручная)
Заслонка воздушная LV-BDCA100 | стр.136 |  |  | 10.35
Заслонка воздушная LV-BDCA125 | стр.136 |  |  | 10.6
Заслонка воздушная LV-BDCA160 | стр.136 |  |  | 11.48
Заслонка воздушная LV-BDCA200 | стр.136 |  |  | 12.55
Заслонка воздушная LV-BDCA250 | стр.136 |  |  | 13.99
Заслонка воздушная LV-BDCA315 | стр.136 |  |  | 18.32
Заслонка воздушная LV-BDCA400 | стр.136 |  |  | 22.43
Заслонка воздушная LV-BDCA450 | стр.136 |  |  | 25.07
Заслонка воздушная LV-BDCA500 | стр.136 |  |  | 27.7
Заслонка воздушная LV-BDCA630 | стр.136 |  |  | 25.62
Воздушные заслонки для круглых каналов (регулировка приводом)
Заслонка воздушная LV-BDCM100 | стр.137 |  |  | 12.33
Заслонка воздушная LV-BDCM125 | стр.137 |  |  | 12.33
Заслонка воздушная LV-BDCM160 | стр.137 |  |  | 13.14
Заслонка воздушная LV-BDCM200 | стр.137 |  |  | 14.51
Заслонка воздушная LV-BDCM250 | стр.137 |  |  | 15.44
Заслонка воздушная LV-BDCM315 | стр.137 |  |  | 17.55
Заслонка воздушная LV-BDCM355 | стр.137 |  |  | 17.55
Заслонка воздушная LV-BDCM400 | стр.137 |  |  | 25.07
Заслонка воздушная LV-BDCM450 | стр.137 |  |  | 29.41
Заслонка воздушная LV-BDCM500 | стр.137 |  |  | 31.66
Заслонка воздушная LV-BDCM630 | стр.137 |  |  | 39.24
Воздушные заслонки с уплотнением для круглых каналов (автоматическая)
Заслонка воздушная LV-BDCM100 H | стр.138 |  |  | 20.86
Заслонка воздушная LV-BDCM125 H | стр.138 |  |  | 21.89
Заслонка воздушная LV-BDCM160 H | стр.138 |  |  | 24.14
Заслонка воздушная LV-BDCM200 H | стр.138 |  |  | 26.91
Заслонка воздушная LV-BDCM250 H | стр.138 |  |  | 29.81
Заслонка воздушная LV-BDCM315 H | стр.138 |  |  | 34.31
Заслонка воздушная LV-BDCM355 H | стр.138 |  |  | 40.9
Заслонка воздушная LV-BDCM400 H | стр.138 |  |  | 48.42
Заслонка воздушная LV-BDCM450 H | стр.138 |  |  | 56.09
Заслонка воздушная LV-BDCM500 H | стр.138 |  |  | 63.32
Заслонка воздушная LV-BDCM630 H | стр.138 |  |  | 83.25
Воздушные заслонки для прямоугольных каналов (автоматическая)
Воздушная заслонка LV-BDTM200x200 | стр.138 |  |  | 71.24
Воздушная заслонка LV-BDTM250x200 | стр.138 |  |  | 73.87
Воздушная заслонка LV-BDTM250x250 | стр.138 |  |  | 83.11
Воздушная заслонка LV-BDTM300x200 | стр.138 |  |  | 79.16
Воздушная заслонка LV-BDTM300x250 | стр.138 |  |  | 88.4
Воздушная заслонка LV-BDTM300x300 | стр.138 |  |  | 101.57
Воздушная заслонка LV-BDTM400x200 | стр.138 |  |  | 85.75
Воздушная заслонка LV-BDTM400x250 | стр.138 |  |  | 97.63
Воздушная заслонка LV-BDTM400x300 | стр.138 |  |  | 109.49
Воздушная заслонка LV-BDTM400x350 | стр.138 |  |  | 118.73
Воздушная заслонка LV-BDTM400x400 | стр.138 |  |  | 131.92
Воздушная заслонка LV-BDTM500x200 | стр.138 |  |  | 94.99
Воздушная заслонка LV-BDTM500x250 | стр.138 |  |  | 105.53
Воздушная заслонка LV-BDTM500x300 | стр.138 |  |  | 113.45
Воздушная заслонка LV-BDTM500x350 | стр.138 |  |  | 133.24
Воздушная заслонка LV-BDTM500x400 | стр.138 |  |  | 145.12
Воздушная заслонка LV-BDTM500x450 | стр.138 |  |  | 158.31
Воздушная заслонка LV-BDTM500x500 | стр.138 |  |  | 168.86
Воздушная заслонка LV-BDTM600x200 | стр.138 |  |  | 102.91
Воздушная заслонка LV-BDTM600x250 | стр.138 |  |  | 116.1
Воздушная заслонка LV-BDTM600x300 | стр.138 |  |  | 127.96
Воздушная заслонка LV-BDTM600x350 | стр.138 |  |  | 141.16
Воздушная заслонка LV-BDTM600x400 | стр.138 |  |  | 157
Воздушная заслонка LV-BDTM600x450 | стр.138 |  |  | 168.86
Воздушная заслонка LV-BDTM600x500 | стр.138 |  |  | 182.05
Воздушная заслонка LV-BDTM600x600 | стр.138 |  |  | 211.09
Воздушная заслонка LV-BDTM700x200 | стр.138 |  |  | 108.18
Воздушная заслонка LV-BDTM700x250 | стр.138 |  |  | 124
Воздушная заслонка LV-BDTM700x300 | стр.138 |  |  | 137.2
Воздушная заслонка LV-BDTM700x350 | стр.138 |  |  | 154.35
Воздушная заслонка LV-BDTM700x400 | стр.138 |  |  | 166.23
Воздушная заслонка LV-BDTM700x450 | стр.138 |  |  | 182.05
Воздушная заслонка LV-BDTM700x500 | стр.138 |  |  | 195.25
Воздушная заслонка LV-BDTM700x600 | стр.138 |  |  | 224.28
Воздушная заслонка LV-BDTM700x700 | стр.138 |  |  | 254.61
Воздушная заслонка LV-BDTM800x200 | стр.138 |  |  | 117.41
Воздушная заслонка LV-BDTM800x250 | стр.138 |  |  | 134.57
Воздушная заслонка LV-BDTM800x300 | стр.138 |  |  | 149.08
Воздушная заслонка LV-BDTM800x350 | стр.138 |  |  | 164.9
Воздушная заслонка LV-BDTM800x400 | стр.138 |  |  | 179.42
Воздушная заслонка LV-BDTM800x450 | стр.138 |  |  | 195.25
Воздушная заслонка LV-BDTM800x500 | стр.138 |  |  | 209.75
Воздушная заслонка LV-BDTM800x600 | стр.138 |  |  | 241.42
Воздушная заслонка LV-BDTM800x700 | стр.138 |  |  | 271.76
Воздушная заслонка LV-BDTM800x800 | стр.138 |  |  | 303.43
Воздушная заслонка LV-BDTM900x200 | стр.138 |  |  | 125.33
Воздушная заслонка LV-BDTM900x250 | стр.138 |  |  | 143.8
Воздушная заслонка LV-BDTM900x300 | стр.138 |  |  | 159.62
Воздушная заслонка LV-BDTM900x350 | стр.138 |  |  | 175.46
Воздушная заслонка LV-BDTM900x400 | стр.138 |  |  | 191.29
Воздушная заслонка LV-BDTM900x450 | стр.138 |  |  | 207.13
Воздушная заслонка LV-BDTM900x500 | стр.138 |  |  | 224.28
Воздушная заслонка LV-BDTM900x600 | стр.138 |  |  | 257.26
Воздушная заслонка LV-BDTM900x700 | стр.138 |  |  | 290.23
Воздушная заслонка LV-BDTM900x800 | стр.138 |  |  | 323.21
Воздушная заслонка LV-BDTM900x900 | стр.138 |  |  | 365.44
Воздушная заслонка LV-BDTM1000x200 | стр.138 |  |  | 117.41
Воздушная заслонка LV-BDTM1000x250 | стр.138 |  |  | 151.72
Воздушная заслонка LV-BDTM1000x300 | стр.138 |  |  | 168.86
Воздушная заслонка LV-BDTM1000x350 | стр.138 |  |  | 186.01
Воздушная заслонка LV-BDTM1000x400 | стр.138 |  |  | 204.48
Воздушная заслонка LV-BDTM1000x450 | стр.138 |  |  | 224.28
Воздушная заслонка LV-BDTM1000x500 | стр.138 |  |  | 237.48
Воздушная заслонка LV-BDTM1000x600 | стр.138 |  |  | 274.41
Воздушная заслонка LV-BDTM1000x700 | стр.138 |  |  | 306.07
Воздушная заслонка LV-BDTM1000x800 | стр.138 |  |  | 341.69
Воздушная заслонка LV-BDTM1000x900 | стр.138 |  |  | 375.98
Воздушная заслонка LV-BDTM1000x1000 | стр.138 |  |  | 410.29
Воздушная заслонка LV-BDTM1100x200 | стр.138 |  |  | 179.42
Воздушная заслонка LV-BDTM1100x250 | стр.138 |  |  | 199.21
Воздушная заслонка LV-BDTM1100x300 | стр.138 |  |  | 229.55
Воздушная заслонка LV-BDTM1100x350 | стр.138 |  |  | 250.65
Воздушная заслонка LV-BDTM1100x400 | стр.138 |  |  | 278.37
Воздушная заслонка LV-BDTM1100x450 | стр.138 |  |  | 298.15
Воздушная заслонка LV-BDTM1100x500 | стр.138 |  |  | 327.17
Воздушная заслонка LV-BDTM1100x600 | стр.138 |  |  | 375.98
Воздушная заслонка LV-BDTM1100x700 | стр.138 |  |  | 426.11
Воздушная заслонка LV-BDTM1100x800 | стр.138 |  |  | 474.93
Воздушная заслонка LV-BDTM1100x900 | стр.138 |  |  | 525.06
Воздушная заслонка LV-BDTM1100x1000 | стр.138 |  |  | 572.56
Воздушная заслонка LV-BDTM1100x1100 | стр.138 |  |  | 620.05
Воздушная заслонка LV-BDTM1200x200 | стр.138 |  |  | 186.01
Воздушная заслонка LV-BDTM1200x250 | стр.138 |  |  | 207.13
Воздушная заслонка LV-BDTM1200x300 | стр.138 |  |  | 237.47
Воздушная заслонка LV-BDTM1200x350 | стр.138 |  |  | 266.49
Воздушная заслонка LV-BDTM1200x400 | стр.138 |  |  | 299.47
Воздушная заслонка LV-BDTM1200x450 | стр.138 |  |  | 320.58
Воздушная заслонка LV-BDTM1200x500 | стр.138 |  |  | 340.36
Воздушная заслонка LV-BDTM1200x600 | стр.138 |  |  | 391.82
Воздушная заслонка LV-BDTM1200x700 | стр.138 |  |  | 443.27
Воздушная заслонка LV-BDTM1200x800 | стр.138 |  |  | 492.08
Воздушная заслонка LV-BDTM1200x900 | стр.138 |  |  | 544.86
Воздушная заслонка LV-BDTM1200x1000 | стр.138 |  |  | 601.58
Воздушная заслонка LV-BDTM1200x1100 | стр.138 |  |  | 667.55
Воздушная заслонка LV-BDTM1200x1200 | стр.138 |  |  | 699.21
Воздушная заслонка LV-BDTM1300x200 | стр.138 |  |  | 193.93
Воздушная заслонка LV-BDTM1300x250 | стр.138 |  |  | 216.36
Воздушная заслонка LV-BDTM1300x300 | стр.138 |  |  | 246.71
Воздушная заслонка LV-BDTM1300x350 | стр.138 |  |  | 269.14
Воздушная заслонка LV-BDTM1300x400 | стр.138 |  |  | 300.8
Воздушная заслонка LV-BDTM1300x450 | стр.138 |  |  | 321.89
Воздушная заслонка LV-BDTM1300x500 | стр.138 |  |  | 353.56
Воздушная заслонка LV-BDTM1300x600 | стр.138 |  |  | 405.02
Воздушная заслонка LV-BDTM1300x700 | стр.138 |  |  | 459.11
Воздушная заслонка LV-BDTM1300x800 | стр.138 |  |  | 511.87
Воздушная заслонка LV-BDTM1300x900 | стр.138 |  |  | 565.96
Воздушная заслонка LV-BDTM1300x1000 | стр.138 |  |  | 618.73
Воздушная заслонка LV-BDTM1300x1100 | стр.138 |  |  | 670.18
Воздушная заслонка LV-BDTM1300x1200 | стр.138 |  |  | 724.27
Воздушная заслонка LV-BDTM1300x1300 | стр.138 |  |  | 777.04
Воздушная заслонка LV-BDTM1400x200 | стр.138 |  |  | 201.85
Воздушная заслонка LV-BDTM1400x250 | стр.138 |  |  | 225.59
Воздушная заслонка LV-BDTM1400x300 | стр.138 |  |  | 255.94
Воздушная заслонка LV-BDTM1400x350 | стр.138 |  |  | 279.68
Воздушная заслонка LV-BDTM1400x400 | стр.138 |  |  | 311.35
Воздушная заслонка LV-BDTM1400x450 | стр.138 |  |  | 333.77
Воздушная заслонка LV-BDTM1400x500 | стр.138 |  |  | 364.12
Воздушная заслонка LV-BDTM1400x600 | стр.138 |  |  | 420.84
Воздушная заслонка LV-BDTM1400x700 | стр.138 |  |  | 474.93
Воздушная заслонка LV-BDTM1400x800 | стр.138 |  |  | 530.33
Воздушная заслонка LV-BDTM1400x900 | стр.138 |  |  | 584.42
Воздушная заслонка LV-BDTM1400x1000 | стр.138 |  |  | 638.51
Воздушная заслонка LV-BDTM1400x1100 | стр.138 |  |  | 695.25
Воздушная заслонка LV-BDTM1400x1200 | стр.138 |  |  | 748.01
Воздушная заслонка LV-BDTM1400x1300 | стр.138 |  |  | 803.43
Воздушная заслонка LV-BDTM1400x1400 | стр.138 |  |  | 857.52
Воздушная заслонка LV-BDTM1500x200 | стр.138 |  |  | 208.44
Воздушная заслонка LV-BDTM1500x250 | стр.138 |  |  | 234.83
Воздушная заслонка LV-BDTM1500x300 | стр.138 |  |  | 265.18
Воздушная заслонка LV-BDTM1500x350 | стр.138 |  |  | 290.23
Воздушная заслонка LV-BDTM1500x400 | стр.138 |  |  | 320.58
Воздушная заслонка LV-BDTM1500x450 | стр.138 |  |  | 346.97
Воздушная заслонка LV-BDTM1500x500 | стр.138 |  |  | 378.63
Воздушная заслонка LV-BDTM1500x600 | стр.138 |  |  | 434.3
Воздушная заслонка LV-BDTM1500x700 | стр.138 |  |  | 490.77
Воздушная заслонка LV-BDTM1500x800 | стр.138 |  |  | 547.49
Воздушная заслонка LV-BDTM1500x900 | стр.138 |  |  | 605.54
Воздушная заслонка LV-BDTM1500x1000 | стр.138 |  |  | 660.94
Воздушная заслонка LV-BDTM1500x1100 | стр.138 |  |  | 717.68
Воздушная заслонка LV-BDTM1500x1200 | стр.138 |  |  | 774.4
Воздушная заслонка LV-BDTM1500x1300 | стр.138 |  |  | 832.45
Воздушная заслонка LV-BDTM1500x1400 | стр.138 |  |  | 886.54
Воздушная заслонка LV-BDTM1500x1500 | стр.138 |  |  | 944.59
Воздушная заслонка LV-BDTM2000x2000 | стр.138 |  |  | 1428.75
Воздушные заслонки для кубических вентиляторов (автоматическая)
Воздушная заслонка LV-BDQM 420x420 | стр.139 |  |  | 163.39
Воздушная заслонка LV-BDQM 600x600 | стр.139 |  |  | 211.09
Воздушная заслонка LV-BDQM 720x720 | стр.139 |  |  | 296.33
Воздушная заслонка LV-BDQM920x920 | стр.139 |  |  | 406.08
Обратные клапаны "бабочка" для круглых каналов
Обратный клапан LV-TDC100 | стр.142 |  |  | 6.21
Обратный клапан LV-TDC125 | стр.142 |  |  | 6.73
Обратный клапан LV-TDC150 | стр.142 |  |  | 7.52
Обратный клапан LV-TDC160 | стр.142 |  |  | 7.52
Обратный клапан LV-TDC200 | стр.142 |  |  | 8.84
Обратный клапан LV-TDC250 | стр.142 |  |  | 11.88
Обратный клапан LV-TDC315 | стр.142 |  |  | 14.65
Обратный клапан LV-TDC355 | стр.142 |  |  | 29.02
Обратный клапан LV-TDC400 | стр.142 |  |  | 31.66
обратные клапана (для крышных коробов LV-ZRQI)
Обратный клапан LV-TDCJ 250 | стр.206 |  |  | 26.39
Обратный клапан LV-TDCJ 311 | стр.206 |  |  | 29.02
Обратный клапан LV-TDCJ 355-500 | стр.206 |  |  | 56.74
Обратный клапан LV-TDCJ 560-630 | стр.206 |  |  | 91.03
Обратный клапан LV-TDCJ 710 | стр.206 |  |  | 104.22
обратные клапана (для крышных шумоглушителей LV-SR, SRP)
Обратный клапан LV-TRS-16 | стр.208 |  |  | 89.82
Обратный клапан LV-TRS-20 | стр.208 |  |  | 98.24
Обратный клапан LV-TRS-25 | стр.208 |  |  | 101.05
Обратный клапан LV-TRS-31,5 | стр.208 |  |  | 115.09
Обратный клапан LV-TRS-40 | стр.208 |  |  | 137.54
Обратный клапан LV-TRSP-25 | стр.208 |  |  | 109.48
Обратный клапан LV-TRSP-31,5 | стр.208 |  |  | 126.31
Обратный клапан LV-TRSP-40 | стр.208 |  |  | 145.96

## элементы крепления
www.lessar.ru |  |  | от 20.07.2008
канальная вентиляция
раздел: элементы крепления
произведенно в странах Евросоюза
МОДЕЛЬ LESSAR | стр. в каталоге | ВНЕШНИЙ ВИД | ОПТ. ПРАЙС-ЛИСТ | GROSS 2009
Быстросъемные хомуты
Хомут быстросъемный LV-MDC100 | стр.129 |  | 1.8559 | 2.77
Хомут быстросъемный LV-MDC125 | стр.129 |  | 2.0234 | 3.02
Хомут быстросъемный LV-MDC150 | стр.129 |  | 2.1239 | 3.17
Хомут быстросъемный LV-MDC160 | стр.129 |  | 2.2177 | 3.31
Хомут быстросъемный LV-MDC200 | стр.129 |  | 2.4254 | 3.62
Хомут быстросъемный LV-MDC250 | стр.129 |  | 2.747 | 4.1
Хомут быстросъемный LV-MDC315 | стр.129 |  | 3.1825 | 4.75
Хомут быстросъемный LV-MDC355 | стр.129 |  | 3.3634 | 5.02
Хомут быстросъемный LV-MDC400 | стр.129 |  | 3.6314 | 5.42
Хомут быстросъемныйLV-MDC450 | стр.129 |  | 3.7989 | 5.67
Хомут быстросъемный LV-MDC500 | стр.129 |  | 4.1339 | 6.17
Хомут быстросъемный LV-MDC630 | стр.129 |  | 4.8709 | 7.27
Хомут быстросъемный LV-MDC800 | стр.129 |  | 5.8223 | 8.69
Гибкие (вибро) вставки круглого сечения тип А (крышная вентиляция)
Гибкая вставка LV-WDCA 250 | стр.209 |  | 15.0281 | 22.43
Гибкая вставка LV-WDCA 311 | стр.209 |  | 18.559 | 27.7
Гибкая вставка LV-WDCA 355-500 | стр.209 |  | 21.2122 | 31.66
Гибкая вставка LV-WDCA 560-630 | стр.209 |  | 22.9877 | 34.31
Гибкая вставка LV-WDCA 710 | стр.209 |  | 32.7094 | 48.82
Гибкие (вибро) вставки круглого сечения тип Б (крышная вентиляция)
Гибкая вставка LV-WDCВ-1 | стр.209 |  | 49.6537 | 74.11
Гибкая вставка LV-WDCВ-2 | стр.209 |  | 51.9049 | 77.47
Гибкая вставка LV-WDCВ-3 | стр.209 |  | 51.9049 | 77.47
Гибкая вставка LV-WDCВ-4 | стр.209 |  | 51.9049 | 77.47
Гибкая вставка LV-WDCВ-5 | стр.209 |  | 73.3516 | 109.48
Гибкая вставка LV-WDCВ-6 | стр.209 |  | 75.844 | 113.2
Гибкая вставка LV-WDCВ-7 | стр.209 |  | 77.8607 | 116.21
Гибкая вставка LV-WDCВ-8 | стр.209 |  | 77.8607 | 116.21
Гибкие (вибро) вставки прямоугольного сечения (длина 95 мм)
Гибкая вставка LV-WDT 300x150 | стр.130 |  | 11.9394 | 17.82
Гибкая вставка LV-WDT 400x200 | стр.130 |  | 11.9394 | 17.82
Гибкая вставка LV-WDT 500x250 | стр.130 |  | 13.2392 | 19.76
Гибкая вставка LV-WDT 500x300 | стр.130 |  | 13.6546 | 20.38
Гибкая вставка LV-WDT 600x300 | стр.130 |  | 14.5189 | 21.67
Гибкая вставка LV-WDT 600x350 | стр.130 |  | 14.8606 | 22.18
Гибкая вставка LV-WDT 700x400 | стр.130 |  | 16.2341 | 24.23
Гибкая вставка LV-WDT 800x500 | стр.130 |  | 20.4752 | 30.56
Гибкая вставка LV-WDT 1000x500 | стр.130 |  | 21.3462 | 31.86
Гибкие (вибро) вставки прямоугольного сечения (длина 160 мм)
Гибкая вставка LV-WDTA 300x150 | стр.130 |  | 17.6813 | 26.39
Гибкая вставка LV-WDTA 400x200 | стр.130 |  | 17.6813 | 26.39
Гибкая вставка LV-WDTA 500x250 | стр.130 |  | 19.1888 | 28.64
Гибкая вставка LV-WDTA 500x300 | стр.130 |  | 20.7767 | 31.01
Гибкая вставка LV-WDTA 600x300 | стр.130 |  | 21.2122 | 31.66
Гибкая вставка LV-WDTA 600x350 | стр.130 |  | 22.0966 | 32.98
Гибкая вставка LV-WDTA 700x400 | стр.130 |  | 23.4299 | 34.97
Гибкая вставка LV-WDTA 800x500 | стр.130 |  | 29.1718 | 43.54
Гибкая вставка LV-WDTA 1000x500 | стр.130 |  | 31.825 | 47.5
Универсальный кронштейн
Монтажный кронштейн LV-QT | стр.128 |  | 1.7822 | 2.66
Адаптер-переход для соединения прямоугольных канальных вентиляторов с круглыми каналами
Адаптер-переход LV-GDT 400x200/200 | стр.128 |  | 6.8072 | 10.16
Адаптер-переход LV-GDT 500x250/250 | стр.128 |  | 8.4085 | 12.55
Адаптер-переход LV-GDT 500x300/315 | стр.128 |  | 9.7217 | 14.51
Адаптер-переход LV-GDT 600x300/315 | стр.128 |  | 10.1773 | 15.19
Адаптер-переход LV-GDT 600x350/355 | стр.128 |  | 10.8674 | 16.22
Адаптер-переход LV-GDT 700x400/400 | стр.128 |  | 13.6144 | 20.32
Адаптер-переход LV-GDT 800x500/500 | стр.128 |  | 16.7969 | 25.07
Адаптер-переход LV-GDT 1000x500/500 | стр.128 |  | 19.4434 | 29.02
Адаптер-переходы для крепления крышных вентиляторов
Гибкая вставка LV-GDC 250 | стр.201 |  | 7.5241 | 11.23
Гибкая вставка LV-GDC 311 | стр.201 |  | 7.9596 | 11.88
Гибкая вставка LV-GDC 355-500 | стр.201 |  | 9.1053 | 13.59
Гибкая вставка LV-GDC 560-630 | стр.201 |  | 11.0617 | 16.51
Гибкая вставка LV-GDC 710 | стр.201 |  | 12.7367 | 19.01

## фильтры
www.lessar.ru |  |  | от 20.07.2009
канальная вентиляция
раздел: фильтры
произведенно в странах Евросоюза
МОДЕЛЬ LESSAR | стр. в каталоге | ВНЕШНИЙ ВИД | ОПТ. ПРАЙС-ЛИСТ | GROSS 2009
Фильтр-кассеты для круглых каналов (EU3)
Кассета фильтр LV-KDCS 100/3 | стр.143 |  | 21.5874 | 32.22
Кассета фильтр LV-KDCS 125/3 | стр.143 |  | 21.3127 | 31.81
Кассета фильтр LV-KDCS 160/3 | стр.143 |  | 21.1519 | 31.57
Кассета фильтр LV-KDCS 200/3 | стр.143 |  | 23.0346 | 34.38
Кассета фильтр LV-KDCS 250/3 | стр.143 |  | 24.7498 | 36.94
Кассета фильтр LV-KDCS 315/3 | стр.143 |  | 27.6777 | 41.31
Кассета фильтр LV-KDCS 355/3 | стр.143 |  | 31.691 | 47.3
Кассета фильтр LV-KDCS 400/3 | стр.143 |  | 33.7546 | 50.38
Кассета фильтр LV-KDCS 500/3 | стр.143 |  | 35.6976 | 53.28
Фильтр-вставки (EU3)
Фильтрационная вставка LV-JS 100-125-160/3 | стр.150 |  | 1.8827 | 2.81
Фильтрационная вставка LV-JS 200/3 | стр.150 |  | 1.943 | 2.9
Фильтрационная вставка LV-JS 250/3 | стр.150 |  | 2.0502 | 3.06
Фильтрационная вставка LV-JS 315/3 | стр.150 |  | 2.144 | 3.2
Фильтрационная вставка LV-JS 355/3 | стр.150 |  | 2.412 | 3.6
Фильтрационная вставка LV-JS 400/3 | стр.150 |  | 2.412 | 3.6
Фильтрационная вставка LV-JS 500/3 | стр.150 |  | 2.5929 | 3.87
Кассета фильтр для круглых каналов (EU3, 5, 7)
Кассета фильтр LV-KDCK 100/3 | стр.144 |  | 31.6709 | 47.27
Кассета фильтр LV-KDCK 125/3 | стр.144 |  | 32.8501 | 49.03
Кассета фильтр LV-KDCK 160/3 | стр.144 |  | 36.314 | 54.2
Кассета фильтр LV-KDCK 200/3 | стр.144 |  | 41.2921 | 61.63
Кассета фильтр LV-KDCK 250/3 | стр.144 |  | 49.2182 | 73.46
Кассета фильтр LV-KDCK 315/3 | стр.144 |  | 60.0119 | 89.57
Кассета фильтр LV-KDCK 355/3 | стр.144 |  | 74.7586 | 111.58
Кассета фильтр LV-KDCK 400/3 | стр.144 |  | 68.139 | 101.7
Кассета фильтр LV-KDCK 500/3 | стр.144 |  | 88.3864 | 131.92
Кассета фильтр LV-KDCK 630/3 | стр.144 |  | 119.3203 | 178.09
Кассета фильтр LV-KDCK 100/5 | стр.144 |  | 34.1633 | 50.99
Кассета фильтр LV-KDCK 125/5 | стр.144 |  | 34.3375 | 51.25
Кассета фильтр LV-KDCK 160/5 | стр.144 |  | 36.515 | 54.5
Кассета фильтр LV-KDCK 200/5 | стр.144 |  | 42.6589 | 63.67
Кассета фильтр LV-KDCK 250/5 | стр.144 |  | 47.5298 | 70.94
Кассета фильтр LV-KDCK 315/5 | стр.144 |  | 55.6837 | 83.11
Кассета фильтр LV-KDCK 355/5 | стр.144 |  | 69.4656 | 103.68
Кассета фильтр LV-KDCK 400/5 | стр.144 |  | 69.6331 | 103.93
Кассета фильтр LV-KDCK 500/5 | стр.144 |  | 85.894 | 128.2
Кассета фильтр LV-KDCK 630/5 | стр.144 |  | 123.749 | 184.7
Кассета фильтр LV-KDCK 100/7 | стр.144 |  | 33.3593 | 49.79
Кассета фильтр LV-KDCK 125/7 | стр.144 |  | 35.6239 | 53.17
Кассета фильтр LV-KDCK 160/7 | стр.144 |  | 40.4345 | 60.35
Кассета фильтр LV-KDCK 200/7 | стр.144 |  | 47.4226 | 70.78
Кассета фильтр LV-KDCK 250/7 | стр.144 |  | 57.9483 | 86.49
Кассета фильтр LV-KDCK 315/7 | стр.144 |  | 68.9229 | 102.87
Кассета фильтр LV-KDCK 355/7 | стр.144 |  | 87.5422 | 130.66
Кассета фильтр LV-KDCK 400/7 | стр.144 |  | 88.2457 | 131.71
Кассета фильтр LV-KDCK 500/7 | стр.144 |  | 129.0554 | 192.62
Кассета фильтр LV-KDCK 630/7 | стр.144 |  | 176.7728 | 263.84
Фильтрационная вставка (EU3, 5, 7)
Фильтрационная вставка LV-JK 100/3 | стр.151 |  | 7.7921 | 11.63
Фильтрационная вставка LV-JK 125/3 | стр.151 |  | 8.8373 | 13.19
Фильтрационная вставка LV-JK 160/3 | стр.151 |  | 9.7217 | 14.51
Фильтрационная вставка LV-JK 200/3 | стр.151 |  | 11.0617 | 16.51
Фильтрационная вставка LV-JK 250/3 | стр.151 |  | 12.5424 | 18.72
Фильтрационная вставка LV-JK 315/3 | стр.151 |  | 14.3179 | 21.37
Фильтрационная вставка LV-JK 355/3 | стр.151 |  | 17.6813 | 26.39
Фильтрационная вставка LV-JK 400/3 | стр.151 |  | 18.559 | 27.7
Фильтрационная вставка LV-JK 500/3 | стр.151 |  | 23.1552 | 34.56
Фильтрационная вставка LV-JK 630/3 | стр.151 |  | 35.3626 | 52.78
Фильтрационная вставка LV-JK 100/5 | стр.151 |  | 8.5358 | 12.74
Фильтрационная вставка LV-JK 125/5 | стр.151 |  | 9.38 | 14
Фильтрационная вставка LV-JK 160/5 | стр.151 |  | 10.4788 | 15.64
Фильтрационная вставка LV-JK 200/5 | стр.151 |  | 11.9394 | 17.82
Фильтрационная вставка LV-JK 250/5 | стр.151 |  | 13.0717 | 19.51
Фильтрационная вставка LV-JK 315/5 | стр.151 |  | 15.4636 | 23.08
Фильтрационная вставка LV-JK 355/5 | стр.151 |  | 18.559 | 27.7
Фильтрационная вставка LV-JK 400/5 | стр.151 |  | 19.2625 | 28.75
Фильтрационная вставка LV-JK 500/5 | стр.151 |  | 26.0161 | 38.83
Фильтрационная вставка LV-JK 630/5 | стр.151 |  | 54.7993 | 81.79
Фильтрационная вставка LV-JK 100/7 | стр.151 |  | 10.0433 | 14.99
Фильтрационная вставка LV-JK 125/7 | стр.151 |  | 11.792 | 17.6
Фильтрационная вставка LV-JK 160/7 | стр.151 |  | 14.6529 | 21.87
Фильтрационная вставка LV-JK 200/7 | стр.151 |  | 18.2977 | 27.31
Фильтрационная вставка LV-JK 250/7 | стр.151 |  | 25.4198 | 37.94
Фильтрационная вставка LV-JK 315/7 | стр.151 |  | 28.3075 | 42.25
Фильтрационная вставка LV-JK 355/7 | стр.151 |  | 42.4981 | 63.43
Фильтрационная вставка LV-JK 400/7 | стр.151 |  | 38.9873 | 58.19
Фильтрационная вставка LV-JK 500/7 | стр.151 |  | 61.8678 | 92.34
Фильтрационная вставка LV-JK 630/7 | стр.151 |  | 90.1619 | 134.57
Кассета фильтр для прямоугольных каналов (EU3, 5, 7)
Кассета фильтр LV-KDTK 300x150/3 | стр.148 |  | 40.6556 | 60.68
Кассета фильтр LV-KDTK 400x200/3 | стр.148 |  | 44.1999 | 65.97
Кассета фильтр LV-KDTK 500x250/3 | стр.148 |  | 51.2684 | 76.52
Кассета фильтр LV-KDTK 500x300/3 | стр.148 |  | 53.9216 | 80.48
Кассета фильтр LV-KDTK 600x300/3 | стр.148 |  | 59.228 | 88.4
Кассета фильтр LV-KDTK 600x350/3 | стр.148 |  | 64.0855 | 95.65
Кассета фильтр LV-KDTK 700x400/3 | стр.148 |  | 72.4806 | 108.18
Кассета фильтр LV-KDTK 800x500/3 | стр.148 |  | 107.8432 | 160.96
Кассета фильтр LV-KDTK 1000x500/3 | стр.148 |  | 126.4022 | 188.66
Кассета фильтр LV-KDTK 300x150/5 | стр.148 |  | 42.4244 | 63.32
Кассета фильтр LV-KDTK 400x200/5 | стр.148 |  | 45.962 | 68.6
Кассета фильтр LV-KDTK 500x250/5 | стр.148 |  | 53.9216 | 80.48
Кассета фильтр LV-KDTK 500x300/5 | стр.148 |  | 56.5748 | 84.44
Кассета фильтр LV-KDTK 600x300/5 | стр.148 |  | 63.6433 | 94.99
Кассета фильтр LV-KDTK 600x350/5 | стр.148 |  | 68.9497 | 102.91
Кассета фильтр LV-KDTK 700x400/5 | стр.148 |  | 82.2023 | 122.69
Кассета фильтр LV-KDTK 800x500/5 | стр.148 |  | 123.749 | 184.7
Кассета фильтр LV-KDTK 1000x500/5 | стр.148 |  | 146.7233 | 218.99
Кассета фильтр LV-KDTK 300x150/7 | стр.148 |  | 45.0776 | 67.28
Кассета фильтр LV-KDTK 400x200/7 | стр.148 |  | 51.2684 | 76.52
Кассета фильтр LV-KDTK 500x250/7 | стр.148 |  | 59.6702 | 89.06
Кассета фильтр LV-KDTK 500x300/7 | стр.148 |  | 63.583 | 94.9
Кассета фильтр LV-KDTK 600x300/7 | стр.148 |  | 70.7051 | 105.53
Кассета фильтр LV-KDTK 600x350/7 | стр.148 |  | 78.6647 | 117.41
Кассета фильтр LV-KDTK 700x400/7 | стр.148 |  | 94.5772 | 141.16
Кассета фильтр LV-KDTK 800x500/7 | стр.148 |  | 144.8071 | 216.13
Кассета фильтр LV-KDTK 1000x500/7 | стр.148 |  | 175.0174 | 261.22
Фильтрационная вставка (EU3, 5, 7)
Фильтрационная вставка LV-JK 300x150/3 | стр.152 |  | 8.4755 | 12.65
Фильтрационная вставка LV-JK 400x200/3 | стр.152 |  | 9.1991 | 13.73
Фильтрационная вставка LV-JK 500x2500/3 | стр.152 |  | 10.6128 | 15.84
Фильтрационная вставка LV-JK 500x300/3 | стр.152 |  | 11.6647 | 17.41
Фильтрационная вставка LV-JK 600x300/3 | стр.152 |  | 12.4687 | 18.61
Фильтрационная вставка LV-JK 60x350/3 | стр.152 |  | 13.7149 | 20.47
Фильтрационная вставка LV-JK 700x400/3 | стр.152 |  | 16.3681 | 24.43
Фильтрационная вставка LV-JK 800x500/3 | стр.152 |  | 22.0966 | 32.98
Фильтрационная вставка LV-JK 1000x500/3 | стр.152 |  | 28.7363 | 42.89
Фильтрационная вставка LV-JK 300x150/5 | стр.152 |  | 9.0115 | 13.45
Фильтрационная вставка LV-JK 400x200/5 | стр.152 |  | 9.7217 | 14.51
Фильтрационная вставка LV-JK 500x250/5 | стр.152 |  | 11.4905 | 17.15
Фильтрационная вставка LV-JK 500x300/5 | стр.152 |  | 13.2526 | 19.78
Фильтрационная вставка LV-JK 600x300/5 | стр.152 |  | 14.4988 | 21.64
Фильтрационная вставка LV-JK 600x350/5 | стр.152 |  | 15.9058 | 23.74
Фильтрационная вставка LV-JK 700x400/5 | стр.152 |  | 21.2122 | 31.66
Фильтрационная вставка LV-JK 800x500/5 | стр.152 |  | 32.7094 | 48.82
Фильтрационная вставка LV-JK 1000x500/5 | стр.152 |  | 39.7712 | 59.36
Фильтрационная вставка LV-JK 300x150/7 | стр.152 |  | 10.6128 | 15.84
Фильтрационная вставка LV-JK 400x200/7 | стр.152 |  | 12.3749 | 18.47
Фильтрационная вставка LV-JK 500x250/7 | стр.152 |  | 17.6813 | 26.39
Фильтрационная вставка LV-JK 500x300/7 | стр.152 |  | 19.4434 | 29.02
Фильтрационная вставка LV-JK 600x300/7 | стр.152 |  | 22.0966 | 32.98
Фильтрационная вставка LV-JK 600x350/7 | стр.152 |  | 26.5186 | 39.58
Фильтрационная вставка LV-JK 700x400/7 | стр.152 |  | 35.3626 | 52.78
Фильтрационная вставка LV-JK 800x500/7 | стр.152 |  | 54.7993 | 81.79
Фильтрационная вставка LV-JK 1000x500/7 | стр.152 |  | 66.2965 | 98.95
Кассета фильтр укороченная для прямоугольных каналов (EU3) NEW!
Кассета фильтр LV-KDTU 400x200 | стр.146 |  | 35.1683 | 52.49
Кассета фильтр LV-KDTU 500x250 | стр.146 |  | 39.3022 | 58.66
Кассета фильтр LV-KDTU 500x300 | стр.146 |  | 41.3792 | 61.76
Кассета фильтр LV-KDTU 600x300 | стр.146 |  | 45.5131 | 67.93
Кассета фильтр LVKDTU 600x350 | стр.146 |  | 47.5767 | 71.01
Кассета фильтр LV-KDTU 700x400 | стр.146 |  | 53.7876 | 80.28
Кассета фильтр LV-KDTU 800x500 | стр.146 |  | 65.1575 | 97.25
Кассета фильтр LV-KDTU 900x500 | стр.146 |  | 80.6814 | 120.42
Кассета фильтр LV-KDTU 1000x500 | стр.146 |  | 86.8789 | 129.67
Фильтрационная вставка (EU3) NEW!
Фильтрационная вставка LV-JKU 400x200/3 | стр.150 |  | 39.3022 | 58.66
Фильтрационная вставка LV-JKU 500x250/3 | стр.150 |  | 41.1849 | 61.47
Фильтрационная вставка LV-JKU 500x300/3 | стр.150 |  | 43.0676 | 64.28
Фильтрационная вставка LV-JKU 600x300/3 | стр.150 |  | 44.9503 | 67.09
Фильтрационная вставка LV-JKU 600x350/3 | стр.150 |  | 46.8263 | 69.89
Фильтрационная вставка LV-JKU 700x400/3 | стр.150 |  | 48.709 | 72.7
Фильтрационная вставка LV-JKU 800x500/3 | стр.150 |  | 50.5917 | 75.51
Фильтрационная вставка LV-JKU 900x500/3 | стр.150 |  | 52.4744 | 78.32
Фильтрационная вставка LV-JKU 1000x500/3 | стр.150 |  | 54.3571 | 81.13

## крышные короба и основания
www.lessar.ru |  |  | от 20.07.2009
канальная вентиляция
раздел: крышные короба и основания
произведенно в странах Евросоюза
МОДЕЛЬ LESSAR | стр. в каталоге | ВНЕШНИЙ ВИД | ОПТ. ПРАЙС-ЛИСТ | GROSS 2009
Крышные короба для вентиляторов LV-FRCV (длина 300 мм)
Крышный короб LV-ZRQB 250 | по запросу |  | 68.2931 | 101.93
Крышный короб LV-ZRQB 311 | по запросу |  | 70.5644 | 105.32
Крышный короб LV-ZRQB 355-400 | по запросу |  | 86.2424 | 128.72
Крышный короб LV-ZRQB 450-500 | по запросу |  | 92.3327 | 137.81
Крышный короб LV-ZRQB 560-630 | по запросу |  | 116.7274 | 174.22
Крышный короб LV-ZRQB 710 | по запросу |  | 118.4627 | 176.81
Крышные короба со встроенным шумоглушащим слоем для вентиляторов LV-FRCV
Крышный короб LV-ZRQI 250 | стр. 204 |  | 108.8884 | 162.52
Крышный короб LV-ZRQI 311 | стр. 204 |  | 113.2434 | 169.02
Крышный короб LV-ZRQI 355-400 | стр. 204 |  | 164.6324 | 245.72
Крышный короб LV-ZRQI 450-500 | стр. 204 |  | 180.3238 | 269.14
Крышный короб LV-ZRQI 560-630 | стр. 204 |  | 239.5451 | 357.53
Крышный короб LV-ZRQI 710 | стр. 204 |  | 297.9155 | 444.65
Крышные короба для вентиляторов LV-FRCH
Крышный короб LV-ZRQA 300/6 | стр. 203 |  | 57.4927 | 85.81
Крышный короб LV-ZRQA 300/8 | стр. 203 |  | 65.3317 | 97.51
Крышный короб LV-ZRQA 300/9 | стр. 203 |  | 69.68 | 104
Крышный короб LV-ZRQA 400/6 | стр. 203 |  | 68.8157 | 102.71
Крышный короб LV-ZRQA 400/8 | стр. 203 |  | 79.2677 | 118.31
Крышный короб LV-ZRQA 400/9 | стр. 203 |  | 84.4937 | 126.11
Крышный короб LV-ZRQA 400/10 | стр. 203 |  | 87.1067 | 130.01
Крышные короба для вентиляторов LV-FR и FRP
Крышный короб LV-ZRQS-1 | стр. 205 |  | 157.5371 | 235.13
Крышный короб LV-ZRQS-2 | стр. 205 |  | 164.954 | 246.2
Крышный короб LV-ZRQS-3 | стр. 205 |  | 179.7811 | 268.33
Крышный короб LV-ZRQS-4 | стр. 205 |  | 189.0405 | 282.15
Крышный короб LV-ZRQS-5 | стр. 205 |  | 246.493 | 367.9
Крышный короб LV-ZRQS-6 | стр. 205 |  | 276.1472 | 412.16
Крышный короб LV-ZRQS-7 | стр. 205 |  | 296.542 | 442.6
Крышный короб LV-ZRQS-8 | стр. 205 |  | 350.2961 | 522.83
Крышные основания (для коробов ZRQS)
Крышное основание LV-BRZ-1 | стр. 201 |  | 40.7762 | 60.86
Крышное основание LV-BRZ-2 | стр. 201 |  | 42.6321 | 63.63
Крышное основание LV-BRZ-3 | стр. 201 |  | 44.4746 | 66.38
Крышное основание LV-BRZ-4 | стр. 201 |  | 48.1931 | 71.93
Крышное основание LV-BRZ-5 | стр. 201 |  | 50.0356 | 74.68
Крышное основание LV-BRZ-6 | стр. 201 |  | 55.5966 | 82.98
Крышное основание LV-BRZ-7 | стр. 201 |  | 59.3084 | 88.52
Крышное основание LV-BRZ-8 | стр. 201 |  | 64.8694 | 96.82
Крышные основания (для шумоглушителей LV-SR) Исполнение 1
Крышное основание LV-BR-16-1 | стр. 202 |  | 37.0711 | 55.33
Крышное основание LV-BR-20-1 | стр. 202 |  | 51.8915 | 77.45
Крышное основание LV-BR-25-1 | стр. 202 |  | 57.4525 | 85.75
Крышное основание LV-BR-31,5-1 | стр. 202 |  | 70.4304 | 105.12
Крышное основание LV-BR-40-1 | стр. 202 |  | 101.9338 | 152.14
Крышные основания (для шумоглушителей LV-SR) Исполнение 2
Крышное основание LV-BR-16-2 | стр. 202 |  | 70.4304 | 105.12
Крышное основание LV-BR-20-2 | стр. 202 |  | 72.2863 | 107.89
Крышное основание LV-BR-25-2 | стр. 202 |  | 77.8473 | 116.19
Крышное основание LV-BR-31,5-2 | стр. 202 |  | 105.6456 | 157.68
Крышное основание LV-BR-40-2 | стр. 202 |  | 129.7388 | 193.64
Крышные основания (для шумоглушителей LV-SR) Исполнение 3
Крышное основание LV-BR-16-3 | стр. 202 |  | 70.4304 | 105.12
Крышное основание LV-BR-20-3 | стр. 202 |  | 72.2863 | 107.89
Крышное основание LV-BR-25-3 | стр. 202 |  | 77.8473 | 116.19
Крышное основание LV-BR-31,5-3 | стр. 202 |  | 105.6456 | 157.68
Крышное основание LV-BR-40-3 | стр. 202 |  | 129.7388 | 193.64
Крышные основания (для шумоглушителей LV-SRP) Исполнение 1
Крышное основание LV-BRP-25-1 | стр. 202 |  | 59.3084 | 88.52
Крышное основание LV-BRP-31,5-1 | стр. 202 |  | 72.2863 | 107.89
Крышное основание LV-BRP-40-1 | стр. 202 |  | 124.1845 | 185.35
Крышные основания (для шумоглушителей LV-SRP) Исполнение 2
Крышное основание LV-BRP-25-2 | стр. 202 |  | 81.5524 | 121.72
Крышное основание LV-BRP-31,5-2 | стр. 202 |  | 107.4881 | 160.43
Крышное основание LV-BRP-40-2 | стр. 202 |  | 131.588 | 196.4
Крышные основания (для шумоглушителей LV-SRP) Исполнение 3
Крышное основание LV-BRP-25-3 | стр. 202 |  | 81.5524 | 121.72
Крышное основание LV-BRP-31,5-3 | стр. 202 |  | 107.4881 | 160.43
Крышное основание LV-BRP-40-3 | стр. 202 |  | 131.588 | 196.4

## автоматика
www.lessar.ru |  |  | от 20.07.2009
канальная вентиляция
раздел: автоматика
произведенно в странах Евросоюза
МОДЕЛЬ LESSAR | стр. в каталоге | ВНЕШНИЙ ВИД | ОПТ. ПРАЙС-ЛИСТ | GROSS 2009
Симисторные регуляторы скорости
Реуглятор скорости MTY-0,5 | стр. 220 |  | 28.0401 | 32.23
Регулятор скорости MTY-1 | стр. 220 |  | 30.0237 | 34.51
Регулятор скорости MTY-2 | стр. 220 |  | 32.5554 | 37.42
Регулятор скорости MTY-4 | стр. 220 |  | 53.3658 | 61.34
Переключающий регулятор скорости
Регулятор скорости SDT-2SKT | стр. 220 |  | 184.1268 | 211.64
Регулятор скорости SDT-2DKT | стр. 220 |  | 246.6885 | 283.55
Регулятор скорости SDT-2GKT | стр. 220 |  | 230.7414 | 265.22
Трансформаторные регуляторы (1/220В/50Гц)
Трансформаторный регулятор TGRV 1.5 | стр. 221 |  | 101.3028 | 116.44
Трансформаторный регулятор TGRV 2 | стр. 221 |  | 109.446 | 125.8
Трансформаторный регулятор TGRV 3 | стр. 221 |  | 119.3901 | 137.23
Трансформаторный регулятор TGRV 4 | стр. 221 |  | 125.7237 | 144.51
Трансформаторный регулятор TGRV 5 | стр. 221 |  | 132.9621 | 152.83
Трансформаторный регулятор TGRV 7 | стр. 221 |  | 146.5254 | 168.42
Трансформаторный регулятор TGRV 11 | стр. 221 |  | 169.1454 | 194.42
Трансформаторный регулятор TGRV 14 | стр. 221 |  | 201.7008 | 231.84
Трансформаторные регуляторы (3/380В/50Гц)
Трансформаторный регулятор TGRT 1 | стр. 222 |  | 184.5096 | 212.08
Трансформаторный регулятор TGRT 2 | стр. 222 |  | 218.8833 | 251.59
Трансформаторный регулятор TGRT 3 | стр. 222 |  | 240.5898 | 276.54
Трансформаторный регулятор TGRT 4 | стр. 222 |  | 312.9564 | 359.72
Трансформаторный регулятор TGRT 5 | стр. 222 |  | 313.8525 | 360.75
Трансформаторный регулятор TGRT 7 | стр. 222 |  | 378.9807 | 435.61
Трансформаторный регулятор TGRT 11 | стр. 222 |  | 463.101 | 532.3
Трансформаторный регулятор TGRT 14 | стр. 222 |  | 527.307 | 606.1
Терморегуляторы (1/220В/50Гц)
Терморегулятор EKR 6.1 | стр. 223 |  | 80.5359 | 92.57
Терморегуляторы (3/38В/50Гц)
Терморегулятор EKR 15 | стр. 226 |  | 233.8212 | 268.76
Терморегулятор EKR 15 P | стр. 226 |  | 320.421 | 368.3
Контроллеры для водяных нагревателей
Контроллер Optigo OP5 | стр. 228 |  | 105.5658 | 121.34
Контроллер Optigo OP10 | стр. 228 |  | 154.8252 | 177.96
Контроллер Optigo OP10-230 | стр. 228 |  | 161.8635 | 186.05
Настраиваемый комнатный термостат
Термостат RAA 20 | стр. 231 |  | 11.8668 | 13.64
Настраиваемый комнатный термостат с ЖК дисплеем
Термостат RDE 10.1 | стр. 232 |  | 46.3014 | 53.22
Термостат защиты от замораживания
Капилярный термостат QAF 81.3 | стр. 233 |  | 83.2068 | 95.64
Датчики
Накладной датчик TG-A1/PT1000 | стр. 234 |  | 19.7055 | 22.65
Погружной датчик TG-D1/PT1000 | стр. 234 |  | 28.1532 | 32.36
Канальный датчик TG-K3/PT1000 | стр. 234 |  | 23.9337 | 27.51
Канальный датчик TG-KH/PT1000 | стр. 234 |  | 40.8204 | 46.92
Комнатный датчик TG-R5/PT1000 | стр. 234 |  | 24.6384 | 28.32
Наружный датчик TG-UH/PT1000 | стр. 234 |  | 32.3727 | 37.21
Датчик давления DTV 500 | стр. 235 |  | 31.2852 | 35.96
Реле давления с настраиваемой разницей
Датчик давления B 01A | стр. 236 |  | 19.3401 | 22.23
Датчик давления B 01B | стр. 236 |  | 19.3401 | 22.23
Датчик давления B 01C | стр. 236 |  | 19.3401 | 22.23
Датчик давления B 01D | стр. 236 |  | 19.3401 | 22.23
Резьбовой 3-х ходовой клапан с ходом штока 5.5 мм
Клапан 3-х ходовой VXP45.10-0,25 | стр. 237 |  | 35.061 | 40.3
Клапан 3-х ходовой VXP45.10-0,4 | стр. 237 |  | 35.061 | 40.3
Клапан 3-х ходовой VXP45.10-0,63 | стр. 237 |  | 35.061 | 40.3
Клапан 3-х ходовой VXP45.10-1 | стр. 237 |  | 35.061 | 40.3
Клапан 3-х ходовой VXP45.10-1,6 | стр. 237 |  | 35.061 | 40.3
Клапан 3-х ходовой VXP45.15-2,5 | стр. 237 |  | 40.8987 | 47.01
Клапан 3-х ходовой VXP45.20-4 | стр. 237 |  | 45.4401 | 52.23
Клапан 3-х ходовой VXP45.25-6,3 | стр. 237 |  | 83.7549 | 96.27
Клапан 3-х ходовой VXP45.25-10 | стр. 237 |  | 94.134 | 108.2
Клапан 3-х ходовой VXP45.32-16 | стр. 237 |  | 133.0752 | 152.96
Клапан 3-х ходовой VXP45.40-25 | стр. 237 |  | 146.073 | 167.9
Электропривод для 3-х ходового вентиля
Электропривод SSB61 | стр. 238 |  | 85.0338 | 97.74
Электропривод SSB81 | стр. 238 |  | 56.4804 | 64.92
Электроприводы 10 нМ
Электропривод GLB 131.1E | стр. 239 |  | 64.9194 | 74.62
Электропривод GLB 161.1E | стр. 239 |  | 103.2168 | 118.64
Электропривод GLB 331.1E | стр. 239 |  | 64.9194 | 74.62
Электроприводы 5 нМ
Электропривод GDB 131.1E | стр. 239 |  | 54.5316 | 62.68
Электропривод GDB 161.1E | стр. 239 |  | 86.9913 | 99.99
Электропривод GDB 331.1E | стр. 239 |  | 54.5316 | 62.68
Электроприводы для воздушной заслонки (7 нМ)
Электропривод GMA 121.1E | стр. 240 |  | 112.3083 | 129.09
Электропривод GMA 131.1E | стр. 240 |  | 129.1863 | 148.49
Электропривод GMA 161.1E | стр. 240 |  | 129.1863 | 148.49
Пассивное задающее устройство
Потенциометр BSG 61 | стр. 241 |  | 39.411 | 45.3
Устройство тепловой защиты электродвигателя
Реле термоконтактное S-ET 10E | стр. 241 |  | 46.632 | 53.6
Реле термоконтактное S-ET 10 | стр. 241 |  | 45.4488 | 52.24
Реле термоконтактное STDT 16E | стр. 241 |  | 104.4609 | 120.07
Реле термоконтактное STDT 16 | стр. 241 |  | 105.6441 | 121.43

## смесительные узлы
www.lessar.ru
от 20.07.2009
канальная вентиляция
Собрано в России |  | раздел: автоматика
МОДЕЛЬ LESSAR | стр. в каталоге | ВНЕШНИЙ ВИД | ОПТ. ПРАЙС-ЛИСТ | GROSS 2009
Сесительные узлы в сборе
Узел смесительный LV-HM-A-1-1.6 | стр. 196 |  | 439.698 | 505.4
Узел смесительный LV-HM-A-1-1.6 | стр. 196 |  | 456.8022 | 525.06
Узел смесительный LV-HM-B-2-2.5 | стр. 196 |  | 458.4552 | 526.96
Узел смесительный LV-HM-B-2-4.0 | стр. 196 |  | 458.4552 | 526.96
Узел смесительный LV-HM-C-3-6.3 | стр. 196 |  | 497.1441 | 571.43